## Arkusz1
|  | Inwestycja: | Modernizacja budynku VIGO SYSTEM w Ożarowie Clean Rooms
|  | Inwestor: | Vigo System S.A.
Projektant:
|  | Stadium: | Projekt wykonawczy
Data:
Rewizja:
|  | Dotyczy: | Tabela przetargowa
| L.p. | Pozycja | Opis zakresu robót | Jednostka miary | Przedmiar wg oferenta | Cena jednostkowa | Wartość wg oferenta | Uwagi
| 1 | 2 | 3 | 4 | 5 | 6 | 7 | 8
0 | 1 |  | RAZEM |  |  |  | 0
1 | 2 | 1 | Prace przygotowawcze i rozbiórki |  |  |  | 0
2 | 3 | 1.1 | Prace budowlane |  |  |  | 0
3 | 4 | 1.1.1 | Prace przygotowawcze i rozbiórki - Faza I |  |  |  | 0
4 | 5 | 1.1.1.1 | Doszczelnienie tymczasowej ściany wydzielającej obszar robót od antresoli polegające na zamontowaniu na istniejącej ściance drugiego poszycia (od strony pom. 03) z pojedyńczej płyty g-k oraz folii PE gr 0,2 mm bez szpachlowania | m2 | 49.02 |  | 0
4 | 6 | 1.1.1.2 | Wykonanie w korytarzu na parterze tymczasowej ścianki g-k oddzielającej obszar robót od części produkcyjnej; profil 75 mm obustronne pojedyńcze poszycie z płyty g-k + 2 x folia PE gr. 0,2 mm, bez szpachlowania | m2 | 7.45 |  | 0
4 | 7 | 1.1.1.3 | Rozebranie obudowy z płyt warstwowych istniejącej hali z przeróbką podkonstrukcji w sposób umożliwiający montaż drzwi - ściana w osi "1" w polu "A"-"B" | m2 | 9.2 |  | 0
4 | 8 | 1.1.1.4 | Demontaż i zaślepienie okna w ścianie pomiędzy pom. 03 i 304 | m2 | 2.52 |  | 0 | Materiał do zaślepienia otworu znajduje się na budowie
4 | 9 | 1.1.1.5 | Demontaż sufitów podwieszonych g-k | m2 | 92.74 |  | 0
4 | 10 | 1.1.1.6 | Demontaż ocieplenia z wełny mineralnej gr. 5 cm na suficie j.w. | m2 | 54.42 |  | 0
4 | 11 | 1.1.1.7 | Demontaż sufitów podwieszanych mineralnych | m2 | 12.5 |  | 0
4 | 12 | 1.1.1.8 | Demontaż ocieplenia z wełny mineralnej gr. 5 cm na suficie j.w. | m2 | 12.5 |  | 0
4 | 13 | 1.1.1.9 | Skucie okładzin ceramicznych ścian | m2 | 62.36 |  | 0
4 | 14 | 1.1.1.10 | Demontaż ścianek działowych g-k pojedyńczo, obustronnie płytowanych na profilu 75 mm z wypełnieniem z wełny mineralnej | m2 | 258.44 |  | 0
4 | 15 | 1.1.1.11 | Rozbiórka obudowy ścian gk z płyty wiórowej laminowanej | m2 | 47.15 |  | 0
4 | 16 | 1.1.1.12 | Rozbiórka ścianki tymczasowej g-k jednostronnie płytowanej na profilu 50 mm bez wypełnienia | m2 | 27.23 |  | 0
4 | 17 | 1.1.1.13 | Zerwanie posadzek ceramicznych | m2 | 95.21 |  | 0
4 | 18 | 1.1.1.14 | Zerwanie posadzek PCV | m2 | 11.24 |  | 0
4 | 19 | 1.1.1.15 | Demontaż aluminiowej ślusarki drzwiowej i okienek wewnętrznych | m2 | 18.6 |  | 0
4 | 20 | 1.1.1.16 | Demontaż drzwi drewnianych wraz z ościeżnicami | m2 | 12 |  | 0
4 | 21 | 1.1.1.17 | Wywóz gruzu, śmieci, złomu i demontowanych elementów | m3 | 58.65 |  | 0 | w objętości uwzględniono spulchnienie
3 | 22 | 1.1.2 | Prace przygotowawcze i rozbiórki - Faza II |  |  |  | 0
4 | 23 | 1.1.2.1 | Przeniesienie ścianki tymczasowej z poz. 1.1.1.2 w inne miejsce korytarza parteru | m2 | 7.45 |  | 0
4 | 24 | 1.1.2.2 | Demontaż sufitów podwieszonych g-k ( wtym w pom.17) | m2 | 157.42 |  | 0 | zmiana w stosunku do OPZ - dotyczy pom.17
4 | 25 | 1.1.2.3 | Demontaż ocieplenia z wełny mineralnej gr 5 cm na suficie j.w. | m2 | 115.44 |  | 0
4 | 26 | 1.1.2.4 | Demontaż sufitów podwieszanych mineralnych w pom. 11,12,14,15,17 i 18 | m2 | 114.81 |  | 0
4 | 27 | 1.1.2.5 | Demontaż ocieplenia z wełny mineralnej na suficie j.w. | m2 | 114.81 |  | 0
4 | 28 | 1.1.2.6 | Demontaż ścianek działowych g-k pojedyńczo, obustronnie płytowanych na profilu 75 mm z wypełnieniem z wełny mineralnej | m2 | 45.75 |  | 0
4 | 29 | 1.1.2.7 | Przygotowanie konstrukcji ryglowej w osi 5 do montażu ślusarki drzwiowej pomiędzy pomieszczeniami 14 i 301, zgodnie z opisaną w OPZ zmianą "D" | kpl | 1 |  | 0
4 | 30 | 1.1.2.8 | Demontaż i zaślepienie okna w pokoju 15 | m2 | 2.52 |  | 0 | Materiał do zaślepienia otworu znajduje się na budowie
4 | 31 | 1.1.2.9 | Zerwanie posadzek ceramicznych w pom. 14 i 17 | m2 | 74.72 |  | 0
4 | 32 | 1.1.2.10 | Zerwanie posadzek PCV w pom. 04,19,23,25,18 | m2 | 105.1 |  | 0
4 | 33 | 1.1.2.11 | Demontaż aluminiowej ślusarki drzwiowej | m2 | 18.35 |  | 0
4 | 34 | 1.1.2.12 | Demontaż drzwi przesuwnych | m2 | 2.3 |  | 0
4 | 35 | 1.1.2.13 | Demontaż ścianki aluminiowej pomiędzy pom.22 i 25 | m2 | 4.93 |  | 0
4 | 36 | 1.1.2.14 | Wywóz gruzu, śmieci, złomu i demontowanych elementów | m3 | 48.83 |  | 0 | w objętości uwzględniono spulchnienie
2 | 37 | 1.2 | Instalacje sanitarne |  |  |  | 0
3 | 38 | 1.2.2 | roboty demontażowe |  |  |  | 0
4 | 39 | 1.2.2.1 | demontaże urządzeń wentylacyjnych | kpl | 1 |  | 0
4 | 40 | 1.2.2.2 | demontaż kanałów wentylacyjnych dla w/w instalacji w niezbędnym zakresie wraz z wywiezieniem i utylizacją | kpl | 1 |  | 0
4 | 41 | 1.2.2.4 | demontaż/przeniesienie klimatyzatorów wraz z jednostkami zewnętrznymi oraz instalacjami | kpl | 1 |  | 0
4 | 42 | 1.2.2.6 | wykonanie instalacji tymczasowych w fazie 1 | kpl | 1 |  | 0
2 | 43 | 1.3 | Instalacje elektryczne |  |  |  | 0
3 | 44 | 1.3.1 | Prace demontażowe |  |  |  | 0
4 | 45 | 1.3.1.1 | Demontaż rozdzielnic elektrycznych R1,R1 bis, R4 | kpl | 3 |  | 0
4 | 46 | 1.3.1.2 | Identyfikacja istniejących instalacji elektrycznych, demontaż unieczynnionych kabli i przewodów wraz z trasami kablowymi | kpl | 1 |  | 0
4 | 47 | 1.3.1.3 | Demontaż opraw oświetleniowych i osprzętu w obszarze objętym przebudową | kpl | 1 |  | 0
4 | 48 | 1.3.1.4 | Przeniesienie istniejących, pozostawianych instalacji elektrycznych w przypadku ich kolizji z nowymi instalacjami | kpl | 1 |  | 0
4 | 49 | 1.3.1.5 | SAP demontaż istniejących czujek wraz z okablowaniem, sterowników i zasilaczy w obszarze objętym przebudową | kpl | 1 |  | 0
4 | 50 | 1.3.1.5 | IT Demontaż nieczynnych i niepotrzebnych przewodów po ich identyfikacji | kpl | 1 |  | 0
4 | 51 | 1.3.1.6 | Demontaż istniejącej szafy rackowej (w fazie II), przeniesienie niezbędnych czynnych instalacji do nowej szafy | kpl | 1 |  | 0
4 | 52 | 1.3.1.7 | Przeniesienie istniejących, niezbędnych instalacji IT w przypadku ich kolizji z nowymi instalacjami | kpl | 1 |  | 0
1 | 53 | 2 | Roboty budowlane |  |  |  | 0
2 | 54 | 2.1 | Prace budowlane faza I |  |  |  | 0
3 | 55 | 2.1.1 | Przyziemie |  |  |  | 0
4 | 56 | 2.1.1.1 | Malowanie ścian i sufitów farbami higienicznymi | m2 | 87.34 |  | 0
4 | 57 | 2.1.1.2 | Malowanie ściany pomiedzy pom. 300 i budynkiem "niebieskim" farbą lateksową | m2 | 21.15 |  | 0
4 | 58 | 2.1.1.3 | Wykonanie obróbek blacharski z blachy powlekanej na połączeniu pozostawianych ścian osłonowych starej hali i ścianek cleanroom | m2 | 4.8 |  | 0
4 | 59 | 2.1.1.4 | Malowanie podwalin ścian zewnętrznych od strony pomieszczeń farbą do betonu przed wykonaniem posadzek żywicznych | m2 | 13.55 |  | 0
4 | 60 | 2.1.1.5 | Zaślepienie otworów po zdemontowanej ślusarce drzwiowej i oknach | m2 | 4.2 |  | 0
4 | 61 | 2.1.1.6 | Oklejenie okien w pom. 05 folią od wewnętrznej strony folią nieprzezierną | m2 | 2.88 |  | 0
4 | 62 | 2.1.1.7 | Zabezpieczenie obustronne przejść instalacji przez płyty warstwowe z rdzeniem styropianowym do klasy EI 60, (obudowa ścian i dachu istniejącej przed rozbudowa hali) | miejsc | 24 |  | 0
4 | 63 | 2.1.1.8 | Ścianki działowe g-k pojedyńczo obustronnie płytowane na profilach 75 mm z wypełnieniem wełną mineralną | m2 | 54.08 |  | 0
4 | 64 | 2.1.1.9 | Okładziny ceramiczne ścian łazienek zgodnie z załącznikiem 4.2.1 do aktualizacji OPZ | m2 | 68.3 |  | 0
4 | 65 | 2.1.1.10 | Naprawa podłoży po przebudowie kanalizacji sanitarnej w obrębie łazienek | m2 | 4 |  | 0
4 | 66 | 2.1.1.11 | Posadzki ceramiczne jak w pkt 2.1.1.9 | m2 | 11.92 |  | 0
4 | 67 | 2.1.1.12 | Naprawy poinstalacyjne | kpl | 1 |  | 0
4 | 68 | 2.1.1.13 | Przygotowanie istniejących podłoży po zerwanych płytkach do układania wykładzin PCV | m2 | 216.36 |  | 0
4 | 69 | 2.1.1.14 | Dostawa i montaż śluzy - pomieszczenie nr 32 | kpl | 1 |  | 0
4 | 70 | 2.1.1.15 | Posadzki z wykładzin PCV z wywinięciem cokołów na ściany | m2 | 216.36 |  | 0
4 | 71 | 2.1.1.16 | Wykonanie posadzek żywicznych wraz z cokołami 10 cm w pom 300,301,303 i 304 | m3 | 148.83 |  | 0
4 | 72 | 2.1.1.17 | Dostawa i montaż ślusarki drzwiowej zgodnie z zaktualizowanym wykazem wg załącznika 4.2. do aktualizacji OPZ | kpl | 1 |  | 0
4 | 73 | 2.1.1.18 | Dostawa i montaż śluzy podawczej pomiędzy pom. 22 i 31 | szt | 1 |  | 0
4 | 74 | 2.1.1.19 | Dostawa i montaż drzwi drewnianych jak w wykazie umieszczonym w załączniku 4.2. do aktualizacji OPZ | kpl | 1 |  | 0
4 | 75 | 2.1.1.20 | Montaż ścianek cleanroom | m2 | 372.18 |  | 0
4 | 76 | 2.1.1.21 | Montaż sufitów cleanroom | m2 | 148.83 |  | 0
4 | 77 | 2.1.1.22 | Montaż sufitów modułowych niepylących typu Bioguard | m2 | 16.37 |  | 0
4 | 78 | 2.1.1.23 | Dostawa i montaż rolet serwisowych wraz z napędami | m2 | 35.1 |  | 0
3 | 79 | 2.1.2 | Antresola |  |  |  | 0
4 | 80 | 2.1.2.1 | Wymiana poszycia antresoli z płyt OSB na płyty jastrychowe w osiach "A"-"B" | m2 | 99.48 |  | 0
4 | 81 | 2.1.2.2 | Dostawa i montaż konstrukcji stalowej otworowania dachu | kg | 1282.76 |  | 0
4 | 82 | 2.1.2.3 | Uszczelnienie przeciwpyłowe przejść instalacyjnych przez strop antresoli | miejsc | 12 |  | 0
4 | 83 | 2.1.2.4 | Zabezpieczenie obustronne przejść instalacji przez płyty warstwowe z rdzeniem styropianowym do klasy EI 60, (obudowa ścian i dachu istniejącej przed rozbudowa hali) | miejsc | 9 |  | 0
2 | 84 | 2.2 | Prace budowlane faza II |  |  |  | 0
3 | 85 | 2.2.1 | Przyziemie |  |  |  | 0
4 | 86 | 2.2.1.1 | Zaślepienie otworów po drzwiach | m2 | 15.96 |  | 0
4 | 87 | 2.2.1.2 | Naprawy bruzd w ścianach g-k po rozebranych ściankach działowych | mb | 16 |  | 0
4 | 88 | 2.2.1.3 | Ścianki działowe g-k pojedyńczo obustronnie płytowane na profilach 75 mm z wypełnieniem wełną mineralną | m2 | 18 |  | 0
4 | 89 | 2.2.1.4 | Naprawy poinstalacyjne | kpl | 1 |  | 0
4 | 90 | 2.2.1.4 | Przygotowanie istniejących podłoży do układania wykładzin PCV | m2 | 158.19 |  | 0
4 | 91 | 2.2.1.5 | Przygotowanie podłoża do ułożenia posadzki żywicznej pom. 14 (po skuciu gresu) | m2 | 19.18 |  | 0
4 | 92 | 2.2.1.6 | Odtworzenie przedścianki g-k w pom. 15 po demontażu okna | m2 | 2.52 |  | 0
4 | 93 | 2.2.1.7 | Posadzki z wykładzin PCV z wywinięciem cokołów na ściany | m2 | 158.19 |  | 0
4 | 94 | 2.2.1.8 | Wymiana fragmentu wykładziny PCV w pomieszczeniu 11 | m2 | 12 |  | 0
4 | 95 | 2.2.1.9 | Posadzka żywiczna w pomieszczeniu 14 | m2 | 19.18 |  | 0
4 | 96 | 2.2.1.10 | Dostawa i montaż ślusarki drzwiowej zgodnie z zaktualizowanym wykazem wg załącznika 4.2. do aktualizacji OPZ | kpl | 1 |  | 0
4 | 97 | 2.2.1.11 | Montaz sufitu cleanroom | m2 | 54.1 |  | 0
4 |  |  | Montaż sufitów modułowych niepylących typu Bioguard w tym pom. 17) | m2 | 128.98 |  | 0 | zmiana w stosunku do OPZ dotycząca pom. 17
4 | 98 | 2.2.1.5 | Malowanie ścian i sufitów farbami higienicznymi | m2 | 462.72 |  | 0
4 | 99 | 2.2.1.6 | Montaż sufitów metalowych Clip - in | m2 | 79.96 |  | 0
4 | 100 | 2.2.1.7 | Montaż ścianek cleanroom | m2 | 105.6 |  | 0
4 | 101 | 2.2.1.8 | Dostosowanie konstrukcji hali do montażu tymczasowych stężeń w osi "4" w polu "E"-"F" z dostawą lecz bez montażu stężeń zgodnie z projektem | kg | 40.11 |  | 0
4 | 102 | 2.2.1.9 | Zabezpieczenie obustronne przejść instalacji przez płyty warstwowe z rdzeniem styropianowym do klasy EI 60, (obudowa ścian i dachu istniejącej przed rozbudowa hali) | kpl | 11 |  | 0
4 | 103 | 2.2.1.10 | Dostawa i montaż śluzy podawczej pomiędzy pom. 04 i 09 | kpl | 1 |  | 0
3 | 104 | 2.2.2 | Antresola |  |  |  | 0
4 | 105 | 2.2.2.1 | Wymiana poszycia antresoli z płyt OSB na płyty jastrychowe w osiach "B"-"F"/"2"-"4" | m2 | 219.39 |  | 0
4 | 106 | 2.2.2.2 | Rozbudowa antresoli technicznej w osiach 4-5/E-F oraz 4-5/B-C. Dostawa i montaż konstrukcji stalowej | kg | 6601.56 |  | 0
4 | 107 | 2.2.2.3 | Montaż stężeń w osi B-C/2,4 i D-E/2,4 powyżej poziomu antresoli | kg | 488.33 |  | 0
4 | 108 | 2.2.2.4 | Uszczelnienie przeciwpyłowe przejść instalacyjnych przez strop antresoli | m2 | 19 |  | 0
4 | 109 | 2.2.2.5 | Zabezpieczenie obustronne przejść instalacji przez płyty warstwowe z rdzeniem styropianowym do klasy EI 60, (obudowa ścian i dachu istniejącej przed rozbudowa hali) | miejsc | 13 |  | 0
3 | 110 | 2.2.3 | Dach |  |  |  | 0
4 | 111 | 2.2.3.1 | Remont dachu istniejącej hali polegający na wyrównaniu fałd płyt warstwowych płytami OSB gr. 20 mm z wypałnieniem fałd twardą wełną mineralną i wykonaniu dwuwarstwowej membrany bitumicznej. Wykonane pokrycie musi spełniać wymagania opisane w aktualizacji OPZ | m2 | 743.07 |  | 0
4 | 112 | 2.2.3.2 | Wykonanie obróbek blacharskich dostosowanych do nowego pokrycia dachu. | m2 | 49.34 |  | 0
4 | 113 | 2.2.3.3 | Wymiana rynny z blachy powlekanej | mb | 21.9 |  | 0
4 | 114 | 2.2.3.4 | Demontaż i odtworzenie instalacji odgromowej na dachu budynku w związku z remontem pokrycia | kpl | 1 |  | 0
1 | 115 | 3 | Instalacje sanitarne i mechaniczne |  |  |  | 0
2 | 116 | 3.1 | Instalacje sanitarne |  |  |  | 0
3 | 117 | 3.1.1 | Instalacja wody |  |  |  | 0
4 | 118 | 3.1.1.1 | WC- zgodnie z kartami doborowymi w załączniku 4.2.1 do aktualizacji OPZ | kpl | 2 |  | 0
4 | 119 | 3.1.1.2 | Umywalka +stelarz +armatura zgodnie z kartami doborowymi w załączniku 4.2.1 do aktualizacji OPZ | kpl | 2 |  | 0
4 | 120 | 3.1.1.3 | Pisuar z zaworem stopowym i płuczką zgodnie z kartami doborowymi w załączniku 4.2.1 do aktualizacji OPZ | kpl | 1 |  | 0
4 | 121 | 3.1.1.4 | Zawór ze złączką ø15 w/g opisu | kpl | 3 |  | 0
4 | 122 | 3.1.1.5 | Podgrzewacz elektryczny ciepłej wody, SH10Sl1 V=10dm3 Stiebel Eltron | kpl | 2 |  | 0
4 | 123 | 3.1.1.6 | Podgrzewacz elektryczny ciepłej wody, EpoAmikus Ne 6kW Kospel | kpl | 2 |  | 0
4 | 124 | 3.1.1.7 | Natrysk bezpieczeństwa | kpl | 3 |  | 0
4 | 125 | 3.1.1.8 | Oczomyjka | kpl | 1 |  | 0
4 | 126 | 3.1.1.9 | Zawór antyskażeniowy typ EA291NF ø50 Socla | szt | 1 |  | 0
4 | 127 | 3.1.1.10 | Zawór kulowy ø15 PN10 | szt | 6 |  | 0
4 | 128 | 3.1.1.11 | Zawór kulowy ø20 PN10 | szt | 1 |  | 0
4 | 129 | 3.1.1.12 | Zawór kulowy ø25 PN10 | szt. | 2 |  | 0
4 | 130 | 3.1.1.13 | Zawór kulowy ø32 PN10 | szt | 1 |  | 0
4 | 131 | 3.1.1.14 | rurociągi z izolacją PP50 | m | 10 |  | 0
4 | 132 | 3.1.1.15 | rurociągi z izolacją PP40 | m | 15 |  | 0
4 | 133 | 3.1.1.16 | rurociągi z izolacją PP25 | m | 10 |  | 0
4 | 134 | 3.1.1.17 | rurociągi z izolacją PP20 | m | 6 |  | 0
3 | 135 | 3.1.2 | kanalizacja sanitarna |  |  |  | 0
4 | 136 | 3.1.2.1 | Wpust podłogowy 100 | szt. | 1 |  | 0
4 | 137 | 3.1.2.2 | Rura PVC “S’ 160 | m | 5 |  | 0
4 | 138 | 3.1.2.3 | Rura PVC 110 | m | 3 |  | 0
4 | 139 | 3.1.2.4 | Rura PVC 50 | m | 4 |  | 0
4 | 140 | 3.1.2.5 | Rura PVC 40 | m | 2 |  | 0
3 | 141 | 3.1.3 | kanalizacja technologiczna |  |  |  | 0
4 | 142 | 3.1.3.1 | Wpust podłogowy odcięcie 50 | szt | 17 |  | 0
4 | 143 | 3.1.3.2 | Wpust podłogowy odcięcie 100 | szt | 2 |  | 0
4 | 144 | 3.1.3.3 | Taca ociekowa na skropliny skropliny stalowa | szt | 6 |  | 0
4 | 145 | 3.1.3.4 | Wywietrzak dachowy 110/125 Pvc | szt | 2 |  | 0
4 | 146 | 3.1.3.5 | Zawór napowietrzający Durgo d50 | szt | 5 |  | 0
4 | 147 | 3.1.3.6 | Rura PVC 110 | m | 22 |  | 0
4 | 148 | 3.1.3.7 | Rura PVC 50 | m | 20 |  | 0
3 | 149 | 3.1.4 | odprowadzenie skroplin |  |  |  | 0
4 | 150 | 3.1.4.1 | Pompa skroplin Si-1830( chłodnice i wytwornice pary) Sauerman | szt. | 6 |  | 0
4 | 151 | 3.1.4.2 | Pompa skroplin typ Si-30 –“( klimatyzatory)Sauerman | szt. | 6 |  | 0
4 | 152 | 3.1.4.3 | Rura PE20 ( skropliny ) | m | 50 |  | 0
3 | 153 | 3.1.5 | instalacja hydrantowa |  |  |  | 0
4 | 154 | 3.1.5.1 | Rura stalowa ocynkowana Ø80 | m | 17 |  | 0
4 | 155 | 3.1.5.2 | Rura stalowa ocynkowana Ø65 | m | 25 |  | 0
3 | 156 | 3.1.6 | instalacja wody demineralizowanej |  |  |  | 0
4 | 157 | 3.1.6.1 | Rura 1.4401 wg z PN-EN 10088/ PN-EN 10312 seria 2 DN15 | szt | 90 |  | 0 | 2 kpl dejonizatorów w dostawie Inwestora
4 | 158 | 3.1.6.2 | Rura 1.4401 wg z PN-EN 10088/ PN-EN 10312 seria 2 DN20 | szt. | 40 |  | 0
4 | 159 | 3.1.6.3 | Rura 1.4401 wg z PN-EN 10088/ PN-EN 10312 seria 2 DN25 | szt | 6 |  | 0
4 | 160 | 3.1.6.4 | Rura 1.4401 wg z PN-EN 10088/ PN-EN 10312 seria 2 DN32 | szt. | 13 |  | 0
4 | 161 | 3.1.6.5 | Zawory kulowe stal 316 DN15 | szt. | 19 |  | 0
4 | 162 | 3.1.6.6 | Zawory kulowe stal 316 DN20 | szt. | 6 |  | 0
4 | 163 | 3.1.6.7 | Zawory kulowe stal 316 DN25 | szt. | 1 |  | 0
4 | 164 | 3.1.6.8 | Zawory kulowe stal 316 DN32 | szt. |  |  | 0
3 | 165 | 3.1.7 | inst sprężonego powietrza |  |  |  | 0
4 | 166 | 3.1.7.1 | Spręzarki Alas Copco SF11+ Komunikacja BMS | kpl | 2 |  | 0
4 | 167 | 3.1.7.2 | Osuszacz absorbcyjny CD5)+ | kpl | 1 |  | 0
4 | 168 | 3.1.7.3 | Fitr UD60+ i DDp60 | kpl | 1 |  | 0
4 | 169 | 3.1.7.4 | Fitr UDp60 | kpl | 1 |  | 0
4 | 170 | 3.1.7.5 | Fitr DDp60 | kpl | 1 |  | 0
4 | 171 | 3.1.7.6 | Zbiornik wyrównawczy V= 1000 dm3 z zabudowanymi dwoma króćcami DN32 i króćcem na czójnik ciśnienia PMP11 gwint wewnętrzny ½” stal 316 | kpl | 1 |  | 0
4 | 172 | 3.1.7.7 | Rura 1.4401 wg z PN-EN 10088/ PN-EN 10312 seria 2 15 | m | 90 |  | 0
4 | 173 | 3.1.7.8 | Rura 1.4401 wg z PN-EN 10088/ PN-EN 10312 seria 2 20 | m | 40 |  | 0
4 | 174 | 3.1.7.9 | Rura 1.4401 wg z PN-EN 10088/ PN-EN 10312 seria 2 25 | m | 6 |  | 0
4 | 175 | 3.1.7.10 | Rura 1.4401 wg z PN-EN 10088/ PN-EN 10312 seria 2 32 | m | 13 |  | 0
4 | 176 | 3.1.7.11 | Zawory kulowe stal 316 DN15 | szt. | 31 |  | 0
4 | 177 | 3.1.7.12 | Zawory kulowe stal 316 DN20 | szt. | 1 |  | 0
3 | 178 | 3.1.8 | instalacja azotu |  |  |  | 0
4 | 179 | 3.1.8.1 | Rura SS 316 DN6 | m | 120 |  | 0
4 | 180 | 3.1.8.2 | Rura SS 316 DN10 | m | 190 |  | 0
4 | 181 | 3.1.8.3 | Rura SS 316 DN15 | m | 26 |  | 0
4 | 182 | 3.1.8.4 | Rura SS 316 DN25 | m | 60 |  | 0
4 | 183 | 3.1.8.5 | Zawór membranowy DN10 | kpl | 53 |  | 0
4 | 184 | 3.1.8.6 | Dn10 zawór regulacyjny z reduktorem | kpl | 53 |  | 0
4 | 185 | 3.1.8.7 | Dn10 pistolet | kpl | 21 |  | 0
4 | 186 | 3.1.8.8 | Dn25 | kpl | 4 |  | 0
4 | 187 | 3.1.8.9 | Dn15 | kpl | 6 |  | 0
4 | 188 | 3.1.8.10 | Przepływomierz Dn25 z komunikacją BMS modbus | kpl | 1 |  | 0
3 | 189 | 3.1.9 | instalacja próżni |  |  |  | 0
4 | 190 | 3.1.9.1 | Pompa próżniowa SECO SV 1025 C prod. BUSCH | szt. | 2 |  | 0
4 | 191 | 3.1.9.2 | Elektrozawór EV250B 25B Dn25 | m2 | 2 |  | 0
4 | 192 | 3.1.9.3 | Zawór zwrotny dn25 stal 316 do próźni | szt. | 18 |  | 0
4 | 193 | 3.1.9.4 | Króciec pod czójke ciśnienia dn15 SPBA P2R G18-2P prod. FESTO | szt. | 4 |  | 0
4 | 194 | 3.1.9.5 | Rura SS 316 DN15 | m | 3 |  | 0
4 | 195 | 3.1.9.6 | Rura SS 316 DN25 | m | 14 |  | 0
4 | 196 | 3.1.9.7 | zawory Dn15 dn25 stal 316 do próźni | szt. | 4 |  | 0
4 | 197 | 3.1.9.8 | zawory Dn25 dn25 stal 316 do próźni | szt. | 29 |  | 0
3 | 198 | 3.1.10 | instalacja tlenu |  |  |  | 0
4 | 199 | 3.1.10.1 | Rura SS 316 DN10 | m | 36 |  | 0
4 | 200 | 3.1.10.2 | zawór membranowy DN10 | szt. | 5 |  | 0
4 | 201 | 3.1.10.3 | Dn10 zawór regulacyjny z reduktorem | szt. | 5 |  | 0
3 | 202 | 3.1.11 | instalacja argonu |  |  |  | 0
4 | 203 | 3.1.11.1 | Rura SS 316 DN10 | m | 94 |  | 0
4 | 204 | 3.1.11.2 | zawór membranowy DN6 | szt. | 11 |  | 0
4 | 205 | 3.1.11.3 | Dn6 zawór regulacyjny z reduktorem | szt. | 11 |  | 0
3 | 206 | 3.1.12 | inst powietrza syntetycznego |  |  |  | 0
4 | 207 | 3.1.12.1 | Kolektor Rampa z dzięwięcioma odejściami Linde | kpl | 1 |  | 0
4 | 208 | 3.1.12.2 | Zawory odcinające min 200bar Linde | kpl | 9 |  | 0
4 | 209 | 3.1.12.3 | Reduktor 200/5 bar Linde | kpl | 1 |  | 0 | dostawa Inwestora
4 | 210 | 3.1.12.4 | Węże 300bar końcówk a butla / koncówka zawór rampa Linde | kpl | 9 |  | 0
4 | 211 | 3.1.12.5 | Rura SS 316 DN10 | m | 28 |  | 0
4 | 212 | 3.1.12.6 | Rura SS 316 DN8 | m | 34 |  | 0
4 | 213 | 3.1.12.7 | Rura PU DN8 FESTO | m | 20 |  | 0
4 | 214 | 3.1.12.8 | zawór membranowy DN8 | szt. | 5 |  | 0
4 | 215 | 3.1.12.9 | Dn8 zawór regulacyjny z reduktorem | szt. | 5 |  | 0
4 | 216 | 3.1.12.10 | Szybkozłączka do maski | szt | 5 |  | 0
4 | 217 | 3.1.12.11 | Przejście ppoż. dla rur do Dn50 | szt |  |  | 0
2 | 218 | 3.2 | Instalacje mechaniczne |  |  |  | 0
3 | 219 | 3.2.1 | Węzeł cieplny |  |  |  | 0
4 | 220 | 3.2.1.1 | Zawory dn 100. PN16 kulowe kołnierzowe t =100 st C | kpl | 2 |  | 0
| 221 | 3.2.1.2 | Manometr techniczny 0-10bar | szt | 6 |  | 0
| 222 | 3.2.1.3 | Termometr techniczny 0-100 stC | szt | 4 |  | 0
| 223 | 3.2.1.4 | Kontrola sucho biegu wg proj automatyki | kpl | 2 |  | 0
| 224 | 3.2.1.5 | Magneto odmulacz IOW dn80 | kpl | 1 |  | 0
| 225 | 3.2.1.6 | Filtr siatkowy FS1 200/cm2 dn100 kołnierzowy | kpl | 4 |  | 0
| 226 | 3.2.1.7 | Zawór odcinający DN100 , pn16 bar t = 100st C koł | kpl | 2 |  | 0
| 227 | 3.2.1.8 | Zawór odcinający DN50 , pn16bar t = 100st C koł | kpl | 2 |  | 0
| 228 | 3.2.1.9 | Rosolar Pomp plus mobilna pompa do zalewania instalacji glikolem ze zbiornikiem 30l Rotenberg | kpl | 1 |  | 0
| 229 | 3.2.1.10 | Zbiornik na glikol V=300dm3 na wózku budowlanym 500kg | szt | 1 |  | 0
| 230 | 3.2.1.11 | Wymiennik AlfaNova 52-60H Alfa laval | kpl | 1 |  | 0
| 231 | 3.2.1.12 | Wymiennik CB110-76M Alfa laval | kpl | 1 |  | 0
| 232 | 3.2.1.13 | Pompa Magna 3-80-100F ( redudancja) kom BMS Grundfos | szt | 2 |  | 0
| 233 | 3.2.1.14 | Zawór bezpieczeństwa 1915 G 1 ½” Syr | szt | 1 |  | 0
| 234 | 3.2.1.15 | Zawór odcinający DN100 , pn 16, t = 100 st C koł | szt | 3 |  | 0
| 235 | 3.2.1.16 | Zawór odcinający DN100 , pn 16, t = 100st C koł | szt | 4 |  | 0
| 236 | 3.2.1.17 | Zawór zwrotny Dn100 między kołnierzowy | szt | 2 |  | 0
| 237 | 3.2.1.18 | Zawór odcinający DN50 , pn16, t = 100st C koł | szt | 2 |  | 0
| 238 | 3.2.1.19 | Zawór odcinający DN50 , pn16, t = 100st C gwint, Stal 316 woda RO | szt | 2 |  | 0
| 239 | 3.2.1.20 | Naczynie wzbiorcze NG100 Reflex | szt | 1 |  | 0
| 240 | 3.2.1.21 | Rozdzielacz Dn125 l = 970 mm dyspozycja krócców wg rys IS-WCT- 04 Spawane z rur gotowych końce zaspawać dennicami Spawane | kpl | 1 |  | 0
| 241 | 3.2.1.22 | Rozdzielacz Dn125 l = 1450mm dyspozycja krócców wg rys IS-WCT- 04wg rys IS-WCT- 04 Spawane z rur gotowych końce zaspawać dennicami Spawane | kpl | 1 |  | 0
| 242 | 3.2.1.23 | Zawór spustowy DN25 Pn16 kołnierzowy | szt | 3 |  | 0
| 243 | 3.2.1.24 | Zawór odcinający DN25 , pn 16 bar t = 100st C pozostawić otwarty i zdjąć ramie sterujące | szt | 1 |  | 0
| 244 | 3.2.1.25 | Przyłącze procesowe: G1/2” | szt | 4 |  | 0
| 245 | 3.2.1.26 | Zawór regulacyjny stad : DN25 | szt | 1 |  | 0
| 246 | 3.2.1.27 | Zawór DN15 Pn16 kołnierzowy | szt | 1 |  | 0
| 247 | 3.2.1.28 | Konstrukcja , podwieszenia | kpl | 1 |  | 0
| 248 | 3.2.1.29 | Zabezpieczenie antykorozyjne | kpl | 1 |  | 0
| 249 | 3.2.1.30 | Izolacja wg części opisowej | kpl | 1 |  | 0
| 250 | 3.2.1.31 | Rura spustowa wg PN74219dn65 | m | 12 |  | 0
| 251 | 3.2.1.32 | Lejek stalowy dn50/100 | szt | 3 |  | 0
| 252 | 3.2.1.33 | Zbiornik plastikowy o pojemności 30l do magazynowania glikolu 35%, lejek 100/50 | kpl | 1 |  | 0
| 253 | 3.2.1.34 | Zawór spustowy gwintowany ¾” | szt | 2 |  | 0
| 254 | 3.2.1.35 | RURA STALOWA wg PN74219 DN100 | m | 18 |  | 0
| 255 | 3.2.1.36 | RURA STALOWA wg PN74219 DN50 | m | 10 |  | 0
| 256 | 3.2.1.37 | RURA STALOWA wg PN74219 DN32 | m | 12 |  | 0
| 257 | 3.2.1.38 | RURA STALOWA wg PN74219 DN25 | m | 12 |  | 0
| 258 | 3.2.1.39 | RURA STALOWA wg PN74219 DN15 | m | 6 |  | 0
4 | 259 | 3.2.1.40 |  |  |  |  | 0
3 | 260 | 3.2.2 | Instalacje ciepła technologicznego, centralnego ogrzewania oraz instalacja grzewcza dla urządzeń |  |  |  | 0
4 | 261 |  | instalacja ct
| 262 | 3.2.2.1 | zawory regulacyjne Belimo z siłownikami wg zestawienia w opisie | kpl | 1 |  | 0
| 263 | 3.2.2.2 | Kurtyna powietrzna Winbox M2500 P86 z osprzętem centralką sterującą zaworem elektromagnetycznym oraz kontaktorem | kpl | 1 |  | 0
| 264 | 3.2.2.3 | Pompka obiegu nagrzewnicy wodnej magna 1-32-40 | kpl | 1 |  | 0
| 265 | 3.2.2.4 | Pompka obiegu nagrzewnicy wodnej Alpha2-25-40-180 | kpl | 1 |  | 0
| 266 | 3.2.2.5 | Pompka obiegu nagrzewnicy wodnej magna1 -25-40 | kpl | 1 |  | 0
| 267 | 3.2.2.6 | Pompka obiegu nagrzewnicy wodnej magna 3 -25-40 | kpl | 1 |  | 0
| 268 | 3.2.2.7 | Pompka obiegu nagrzewnicy wodnej Alpha2 -25-40-180 | kpl | 1 |  | 0
| 269 | 3.2.2.8 | Pompka obiegu nagrzewnicy wodnej Magna2 -25-60180 | kpl | 1 |  | 0
| 270 | 3.2.2.9 | Pompka obiegu nagrzewnicy wodnej Alpha2 -25-40-180 | kpl | 1 |  | 0
| 271 | 3.2.2.10 | Licznik ciepła MC603M +MTH3 Dn40 Q=10m3/h modbus. | kpl | 1 |  | 0
| 272 | 3.2.2.11 | Zawory Równoważące Stad dn50 | szt. | 1 |  | 0
| 273 | 3.2.2.12 | Zawory Równoważące Stad dn40 | szt | 1 |  | 0
| 274 | 3.2.2.13 | Zawory Równoważące Stad dn32 | szt | 1 |  | 0
| 275 | 3.2.2.14 | Zawory Równoważące Stad dn25 | szt | 3 |  | 0
| 276 | 3.2.2.15 | Zawory Równoważące Stad dn20 | szt | 2 |  | 0
| 277 | 3.2.2.16 | Termometr – techniczny 0-80 | szt | 16 |  | 0
| 278 | 3.2.2.17 | Manometr 0-10 bar | szt | 11 |  | 0
| 279 | 3.2.2.18 | Rura stalowa bez szwu wg PN/H74218 izolacja wg części opisowej Dn150 | m | 30 |  | 0
| 280 | 3.2.2.19 | Rura stalowa bez szwu wg PN/H74218 izolacja wg części opisowej Dn125 | m | 61 |  | 0
| 281 | 3.2.2.20 | Rura stalowa bez szwu wg PN/H74218 izolacja wg części opisowej Dn100 | m | 21 |  | 0
| 282 | 3.2.2.21 | Rura stalowa bez szwu wg PN/H74218 izolacja wg części opisowej Dn80 | m | 33 |  | 0
| 283 | 3.2.2.22 | Rura stalowa bez szwu wg PN/H74218 izolacja wg części opisowej Dn65 | m | 10 |  | 0
| 284 | 3.2.2.23 | Rura stalowa bez szwu wg PN/H74218 izolacja wg części opisowej Dn50 | m | 6 |  | 0
| 285 | 3.2.2.24 | Rura stalowa bez szwu wg PN/H74218 izolacja wg części opisowej Dn40 | m | 10 |  | 0
| 286 | 3.2.2.25 | zawory odcinające DN65 | szt | 4 |  | 0
| 287 | 3.2.2.26 | zawory odcinające DN50 | szt | 2 |  | 0
| 288 | 3.2.2.27 | zawory odcinające DN40 | szt | 5 |  | 0
| 289 | 3.2.2.28 | zawory odcinające DN32 | szt | 2 |  | 0
| 290 | 3.2.2.29 | zawory odcinające DN25 | szt | 6 |  | 0
| 291 | 3.2.2.30 | zawory odcinające DN20 | szt | 6 |  | 0
| 292 | 3.2.2.31 | zawory odcinające DN15 | szt | 7 |  | 0
| 293 | 3.2.2.32 | Filtr fig 823 DN40 | szt | 1 |  | 0
| 294 | 3.2.2.33 | Filtr Y333 DN65 | szt | 2 |  | 0
| 295 | 3.2.2.34 | Filtr Y333 DN50 | szt | 1 |  | 0
| 296 | 3.2.2.35 | Filtr Y333 DN32 | szt | 1 |  | 0
| 297 | 3.2.2.36 | Filtr Y333 DN25 | szt | 2 |  | 0
| 298 | 3.2.2.37 | Filtr Y333 DN20 | szt | 1 |  | 0
| 299 | 3.2.2.38 | Zawór spustowy DN20 | szt | 7 |  | 0
| 300 | 3.2.2.39 | zawór zwrotny DN32 | szt | 1 |  | 0
| 301 | 3.2.2.40 | zawór zwrotny DN25 | szt | 6 |  | 0
| 302 | 3.2.2.41 | Rura stalowa bez szwu wg PN/H74218 izolacja wg części opisowej Dn100 | m | 12 |  | 0
| 303 | 3.2.2.42 | Rura stalowa bez szwu wg PN/H74218 izolacja wg części opisowej Dn65 | m | 37 |  | 0
| 304 | 3.2.2.43 | Rura stalowa bez szwu wg PN/H74218 izolacja wg części opisowej Dn50 | m | 6 |  | 0
| 305 | 3.2.2.44 | Rura stalowa bez szwu wg PN/H74218 izolacja wg części opisowej Dn40 | m | 33 |  | 0
| 306 | 3.2.2.45 | Rura stalowa bez szwu wg PN/H74218 izolacja wg części opisowej Dn32 | m | 14 |  | 0
| 307 | 3.2.2.46 | Rura stalowa bez szwu wg PN/H74218 izolacja wg części opisowej Dn25 | m | 42 |  | 0
| 308 | 3.2.2.47 | Wezeł odzysku glikolowego CRN2-/CRW2 specyfikacja na rysunku IS-WM -13 | kpl | 1 |  | 0
| 309 | 3.2.2.48 | Wezeł odzysku glikolowego CRN5/CRW5 specyfikacja na rysunku IS-WM -13 | kpl | 1 |  | 0
| 310 | 3.2.2.49 | Wezeł regulacyjny nagrzewnicy centrali N1 specyfikacja na rysunku IS-WM -13 | kpl | 1 |  | 0
| 311 | 3.2.2.50 | Wezeł regulacyjny nagrzewnicy centrali N1.1 specyfikacja na rysunku IS-WM -13 | kpl | 1 |  | 0
| 312 | 3.2.2.51 | Wezeł mieszający I stopnia przy chłodnicy centrali crn5crw5 specyfikacja na rysunku IS-WM -13 | kpl | 1 |  | 0
| 313 | 3.2.2.52 | Wezeł mieszający I stopnia przy chłodnicy centrali crn5crw5 specyfikacja na rysunku IS-WM -13 | kpl | 1 |  | 0
| 314 | 3.2.2.53 | System chłodzenia maszyn technologicznych specyfikacja na rysunku IS-WM -12 | kpl | 1 |  | 0
| 315 | 3.2.2.54 | System grzania maszyn technologicznych specyfikacja na rysunku IS-WM -12 | kpl | 1 |  | 0
| 316 |  | instalacja c.o.
| 317 | 3.2.2.55 | Zawór termostatyczny Exact II prosty dn 15 Heimeier | szt. | 13 |  | 0
| 318 | 3.2.2.56 | Zawory przygrzejnikowe powrotne ( grzejniki typu kompakt) odcięcie grzejnika | szt. | 2 |  | 0
| 319 | 3.2.2.57 | Zawory przygrzejnikowe powrotne podwójne ( grzejniki z wkładką zaworową heimeier) odcięcie grzejnika | szt. | 2 |  | 0
| 320 | 3.2.2.58 | Grzejniki typ CV 33 CV-900-1200 Purmo Rettig | szt. | 1 |  | 0
| 321 | 3.2.2.59 | Grzejniki typ CV 33 CV-900-1100 Purmo Rettig | szt. | 1 |  | 0
| 322 | 3.2.2.60 | Odpowietrznik | szt. | 2 |  | 0
| 323 | 3.2.2.61 | Rurociągi pex 20 | m | 10 |  | 0
| 324 |  | inst grzewcza dla urządzeń technologii
| 325 | 3.2.2.62 | Naczynie przeponowe typ DT 33L | kpl | 2 |  | 0
| 326 | 3.2.2.63 | Zawór bezpieczeństwa nierdzewny 1/2" 6bar + badanie UDT | szt | 2 |  | 0
| 327 | 3.2.2.64 | Odpowietrznik automatyczny AISI 316, PN10, typ np. SPIROTOP AB050/R002 | szt | 4 |  | 0
| 328 | 3.2.2.65 | Zawór kulowy nierdzewny AISI 316, PN16 DN15 gw | szt | 4 |  | 0
| 329 | 3.2.2.66 | Zawór regulacyjny np. STAD PN25 DN32 gw, q=1,65m3/h | szt | 2 |  | 0
| 330 | 3.2.2.67 | Zawór kulowy nierdzewny AISI 316, PN16 DN32 gw | szt | 4 |  | 0
| 331 | 3.2.2.68 | Zawór kulowy nierdzewny AISI 316, PN16 DN25 gw | szt | 4 |  | 0
| 332 | 3.2.2.69 | Zawór kulowy nierdzewny AISI 316, PN16 DN20 gw | szt | 1 |  | 0
| 333 | 3.2.2.70 | Zawór kulowy nierdzewny AISI 316, PN16 DN15 gw | szt | 3 |  | 0
| 334 | 3.2.2.71 | Filtr siatkowy nierdzewny AISI 316, PN16 DN32 gw | szt | 1 |  | 0
| 335 | 3.2.2.72 | Zawór zwrotny nierdzewny AISI 316, PN16 DN32 gw | szt | 1 |  | 0
| 336 | 3.2.2.73 | Momanometr nierdzewny AISI 316, 0-10bar, R=100mm | szt | 3 |  | 0
| 337 | 3.2.2.74 | Termometr nierdzewny AISI 316, 0-100st.C | szt | 4 |  | 0
| 338 | 3.2.2.75 | Grzałka elektryczna Pel=24kW 3/400V | szt | 1 |  | 0
| 339 | 3.2.2.76 | Podgrzewacz wody z miejscem na grzałkę elektryczną Pel=12kW, wężownicą i systemową izolacją V=750 Litr; WYKONANIE: Stal kwasoodporna | szt | 1 |  | 0
| 340 | 3.2.2.77 | Zawór trójdrogowy kv=10m3/h; dP≤10kPa z siłownikiem - dostawa w automatyce układu316Lprod IMI ta cv 216 z siłowikiem | szt | 1 |  | 0
| 341 | 3.2.2.78 | Zawór spustowy nierdzewny AISI 316, PN16 3/4"gw | szt | 3 |  | 0
| 342 | 3.2.2.79 | Zawór zwrotny nierdzewny AISI 316, PN16 DN32 kołnierzowy | szt | 2 |  | 0
| 343 | 3.2.2.80 | Zawór kulowy nierdzewny AISI 316, PN16 DN32 kołnierzowy | szt | 4 |  | 0
| 344 | 3.2.2.81 | Pompa obiegowa np. typ CRNE 3-11 A-FGJ-A-E-HQQE, UKŁAD CT-TECH; V=2,8m3/h; Hp=5,5bar; Wyposażenie: Karta BACnet CIM 500 (nr kat 98301408) | kpl | 2 |  | 0
| 345 | 3.2.2.82 | Rurociągi ze stali AISI316 np. typ Mapres Edehlstahl 35x1,5mm o połączeniach zaciskanych | m | 42 |  | 0
4 | 346 | 3.2.2.83 | Rurociągi ze stali AISI316 np. typ Mapres Edehlstahl 28x1,2mm o połączeniach zaciskanych | m | 40 |  | 0
4 | 347 | 3.2.2.84 | Rurociągi ze stali AISI316 np. typ Mapres Edehlstahl 22x1,2mm o połączeniach zaciskanych | m | 27 |  | 0
4 | 348 | 3.2.2.85 | Izolacja jednowarstwowa grubości 30mm rurociągów o średnicy zewnętrznej 35mm otulinami z pianki PE | m | 42 |  | 0
4 | 349 | 3.2.2.86 | Izolacja jednowarstwowa grubości 30mm rurociągów o średnicy zewnętrznej 28mm otulinami z pianki PE | m | 40 |  | 0
| 350 | 3.2.2.87 | Izolacja jednowarstwowa grubości 25mm rurociągów o średnicy zewnętrznej 22mm otulinami z pianki PE | m | 27 |  | 0
4 | 351 | 3.2.2.88 | Automatyka niestandardowa układu podgrzewania CT-TECH z komunikacją z BMS po protokole BACnet IP i obsługę zdalnego dostępu. Praca pomp w trybie naprzemiennym z utrzymaniem stałego ciśnienia. | kpl | 1 |  | 0
4 | 352 | 3.2.2.89 | Rozdzielnica zasilająco-sterująca układu CT-TECH | kpl | 1 |  | 0
4 | 353 | 3.2.2.90 | Zawory KTM 512 DN15/20 LF | szt | 4 |  | 0
4 | 354 | 3.2.2.91 | Zawory KTM 512 DN15/20 NF | szt | 2 |  | 0
4 | 355 | 3.2.2.92 | Zawór kulowy nierdzewny AISI 316, PN16 DN20 gw | szt | 10 |  | 0
4 | 356 | 3.2.2.93 | Zawór kulowy nierdzewny AISI 316, PN16 DN25 gw | szt | 4 |  | 0
| 357 | 3.2.2.94 | Zawór bezpieczeństwa nierdzewny (wkład wykonany z X6CrNiTi18-10) 1/2" ciśnienie otwarcia 4bar + badanie UDT | szt | 5 |  | 0
| 358 | 3.2.2.95 | Zawór bezpieczeństwa nierdzewny (wkład wykonany z X6CrNiTi18-10) 1/2" ciśnienie otwarcia 5bar + badanie UDT | szt | 1 |  | 0
| 359 | 3.2.2.96 | Zawór spustowy nierdzewny AISI 316, PN16 1/2"gw | szt | 6 |  | 0
4 | 360 | 3.2.2.97 | Węże elastyczne przyłączeniowe nierdzewne 3/4", L=30cm | szt | 12 |  | 0
4 | 361 | 3.2.2.98 |  |  |  |  | 0
3 | 362 | 3.2.3 | instalacje wody lodowej |  |  |  | 0
4 | 363 | 3.2.3.1 | Agregat wody lodowej EWAT 350 B-SSA2 modul hydrauliczny | kpl | 1 |  | 0
4 | 364 | 3.2.3.2 | Naczynie wzbiorcze Reflex N50 | kpl | 1 |  | 0
4 | 365 | 3.2.3.3 | Łącznik amortyzacyjny kołnierzowy DN80 | szt | 2 |  | 0
4 | 366 | 3.2.3.4 | Termometr – techniczny 0-80 | szt | 16 |  | 0
4 | 367 | 3.2.3.5 | Manometr 0-10 bar | szt | 11 |  | 0
4 | 368 | 3.2.3.6 | Licznik ciepła MC803 +pt 500 +mag5100 DN65 PN16 at 3m/s Q=35m3/h , Mag5000 transf. 230V. | kpl | 1 |  | 0
4 | 369 | 3.2.3.7 | Rura stalowa bez szwu wg PN/H74218 izolacja wg części opisowej DN150 | m | 30 |  | 0
4 | 370 | 3.2.3.8 | Rura stalowa bez szwu wg PN/H74218 izolacja wg części opisowej DN125 | m | 61 |  | 0
4 | 371 | 3.2.3.9 | Rura stalowa bez szwu wg PN/H74218 izolacja wg części opisowej DN100 | m | 21 |  | 0
4 | 372 | 3.2.3.10 | Rura stalowa bez szwu wg PN/H74218 izolacja wg części opisowej DN80 | m | 33 |  | 0
4 | 373 | 3.2.3.11 | Rura stalowa bez szwu wg PN/H74218 izolacja wg części opisowej DN65 | m | 10 |  | 0
4 | 374 | 3.2.3.12 | Rura stalowa bez szwu wg PN/H74218 izolacja wg części opisowej DN50 | m | 6 |  | 0
4 | 375 | 3.2.3.13 | Rura stalowa bez szwu wg PN/H74218 izolacja wg części opisowej DN40 | m | 10 |  | 0
4 | 376 | 3.2.3.14 | zawory odcinające DN150 | szt | 3 |  | 0
4 | 377 | 3.2.3.15 | zawory odcinające DN125 | szt | 1 |  | 0
4 | 378 | 3.2.3.16 | zawory odcinające DN100 | szt | 3 |  | 0
4 | 379 | 3.2.3.17 | zawory odcinające DN80 | szt | 6 |  | 0
4 | 380 | 3.2.3.18 | zawory odcinające DN65 | szt | 6 |  | 0
4 | 381 | 3.2.3.19 | zawory odcinające DN50 | szt | 3 |  | 0
4 | 382 | 3.2.3.20 | zawory odcinające DN40 | szt | 6 |  | 0
4 |  | 3.2.3.21 | Filtr Y333 DN150 | szt | 2 |  | 0
4 |  | 3.2.3.22 | Filtr Y333 DN125 | szt | 1 |  | 0
4 |  | 3.2.3.23 | Filtr Y333 DN100 | szt | 1 |  | 0
4 |  | 3.2.3.24 | Filtr Y333 DN80 | szt | 2 |  | 0
4 |  | 3.2.3.25 | Filtr Y333 DN65 | szt | 2 |  | 0
4 |  | 3.2.3.26 | Filtr Y333 DN50 | szt | 1 |  | 0
4 |  | 3.2.3.27 | Filtr fig 823 DN40 | szt | 1 |  | 0
4 |  | 3.2.3.28 | Zawór spustowy DN20 | szt | 9 |  | 0
4 |  | 3.2.3.29 | Automatyczny odpowietrznik z zaworem d15 | szt | 9 |  | 0
4 |  | 3.2.3.30 | Zawory równoważące Stada 32 | szt | 1 |  | 0
4 |  | 3.2.3.31 | Zawory równoważące Stada 40 | szt | 1 |  | 0
4 |  | 3.2.3.32 | Zawory równoważące Staf 50 | szt | 1 |  | 0
4 |  | 3.2.3.33 | Zawory równoważące Staf65 | szt | 5 |  | 0
4 |  | 3.2.3.34 | Zawory równoważące Staf80 | szt | 1 |  | 0
4 |  | 3.2.3.35 | Odpowietrznik automatyczny D15 z zaworem | szt | 7 |  | 0
4 |  | 3.2.3.36 | Zawór stałego przepływu Dn40 Kvs64 | szt | 1 |  | 0
4 |  |  | inst chłodzenia dla urządzeń technologii
4 |  | 3.2.3.37 | Naczynie przeponowe typ DE18 dP0=4bar | szt | 1 |  | 0
4 |  | 3.2.3.38 | Zawór bezpieczeństwa nierdzewny (wkład wykonany z X6CrNiTi18-10) 1/2" ciśnienie otwarcia 6bar + badanie UDT | szt | 1 |  | 0
4 |  | 3.2.3.39 | Pompa obiegowa np. typ typ CRNE 10-9 A-FGJ-A-E-HQQE, UKŁAD WL-TECH; V=9m3/h; Hp=7,5bar; Wyposażenie: Karta BACnet CIM 500 (nr kat 98301408) | kpl | 2 |  | 0
4 |  | 3.2.3.40 | Zawór zwrotny nierdzewny AISI 316, PN16 DN40 kołnierzowy | szt | 2 |  | 0
4 |  | 3.2.3.41 | Zawór kulowy nierdzewny AISI 316, PN16 DN40 kołnierzowy | szt | 4 |  | 0
4 |  | 3.2.3.42 | Zawór trójdrogowy kv=25/h; dP≤15kPa z siłownikiem- dostawa w automatyce układu dn50 316Lprod IMI TA cv 216 z siłowikiem | szt | 1 |  | 0
4 |  | 3.2.3.43 | Zawór kulowy nierdzewny AISI 316, PN16 DN32 gw | szt | 3 |  | 0
4 |  | 3.2.3.44 | Zawór kulowy nierdzewny AISI 316, PN16 DN25 gw | szt | 1 |  | 0
4 |  | 3.2.3.45 | Zawór kulowy nierdzewny AISI 316, PN16 DN50 gw | szt | 13 |  | 0
4 |  | 3.2.3.46 | Filtr siatkowy nierdzewny AISI 316, PN16 DN50 gw | szt | 1 |  | 0
4 |  | 3.2.3.47 | Momanometr nierdzewny AISI 316, 0-10bar, R=100mm | szt | 10 |  | 0
4 |  | 3.2.3.48 | Termometr nierdzewny AISI 316, 0-100st.C | szt | 9 |  | 0
4 |  | 3.2.3.49 | Odpowietrzniki automatyczne AISI 316 np. Spirotop o połączeniach gwintowanych o średnicy nominalnej 15mm | szt | 4 |  | 0
4 |  | 3.2.3.50 | Zawory przelotowe nierdzewne gwintowane 15mm | szt | 4 |  | 0
4 |  | 3.2.3.51 | Zawór spustowy nierdzewny AISI 316, PN16 1/2"gw | szt | 1 |  | 0
4 |  | 3.2.3.52 | Wymiennik płytowy WL-TECH1, WL-TECH2 np. typ LC110-30L-2" (Qch=61kW) z systemową izolacją np. typ APFILB31-61-80 i podporą np. typ MNT LB i kompletem śrubunków | szt | 2 |  | 0
4 |  | 3.2.3.53 | Wymiennik płytowy WP1, N1 np. typ LB31-70-5/4" (Qch=35kW) z systemową izolacją np. typ APFILB31-41-60 i podporą np. typ MNT LB i kompletem śrubunków | szt | 2 |  | 0
4 |  | 3.2.3.54 | Rurociągi ze stali AISI316 np. typ Mapres Edehlstahl 76x2,0mm o połączeniach zaciskanych | m | 38 |  | 0
4 |  | 3.2.3.55 | Rurociągi ze stali AISI316 np. typ Mapres Edehlstahl 54x1,5mm o połączeniach zaciskanych | m | 36 |  | 0
4 |  | 3.2.3.56 | Rurociągi ze stali AISI316 np. typ Mapres Edehlstahl 42x1,5mm o połączeniach zaciskanych | m | 11 |  | 0
4 |  | 3.2.3.57 | Rurociągi ze stali AISI316 np. typ Mapres Edehlstahl 35x1,5mm o połączeniach zaciskanych | m | 17 |  | 0
4 |  | 3.2.3.58 | Rurociągi ze stali AISI316 np. typ Mapres Edehlstahl 28x1,2mm o połączeniach zaciskanych | m | 20 |  | 0
4 |  | 3.2.3.59 | Rurociągi ze stali AISI316 np. typ Mapres Edehlstahl 22x1,2mm o połączeniach zaciskanych | m | 64 |  | 0
4 |  | 3.2.3.60 | Rurociągi ze stali AISI316 np. typ Mapres Edehlstahl 18x1,2mm o połączeniach zaciskanych | m | 32 |  | 0
4 |  | 3.2.3.61 | Tacka ociekowa 1500x700mm pod pompami | szt | 1 |  | 0
4 |  | 3.2.3.62 | Tacka ociekowa 1500x700mm pod wymiennikami płytowymi | szt | 1 |  | 0
4 |  | 3.2.3.63 | Tacka ociekowa 900x700mm pod wymiennikami płytowymi | szt | 1 |  | 0
4 |  | 3.2.3.64 | Automatyka niestandardowa układu chłodzenia WL-TECH z komunikacją z BMS po protokole BACnet IP i obsługę zdalnego dostępu. Praca pomp w trybie naprzemiennym z utrzymaniem stałego ciśnienia. | kpl | 1 |  | 0
4 |  | 3.2.3.65 | Rozdzielnica zasilająco-sterująca układu WL-TECH | kpl | 1 |  | 0
4 |  | 3.2.3.66 | Zawory KTM 512 DN15/20 NF | szt | 7 |  | 0
4 |  | 3.2.3.67 | Zawory KTM 512 DN15/20 LF | szt. | 2 |  | 0
4 |  | 3.2.3.68 | Zawory KTM 512 DN25/32 LF | szt | 2 |  | 0
4 |  | 3.2.3.69 | Zawór kulowy nierdzewny AISI 316, PN16 DN20 gw | szt | 18 |  | 0
4 |  | 3.2.3.70 | Zawór kulowy nierdzewny AISI 316, PN16 DN25 gw | szt | 6 |  | 0
4 |  | 3.2.3.71 | Zawór bezpieczeństwa nierdzewny (wkład wykonany z X6CrNiTi18-10) 1/2" ciśnienie otwarcia 3bar + badanie UDT | szt | 2 |  | 0
4 |  | 3.2.3.72 | Zawór bezpieczeństwa nierdzewny (wkład wykonany z X6CrNiTi18-10) 1/2" ciśnienie otwarcia 4bar + badanie UDT | szt | 6 |  | 0
4 |  | 3.2.3.73 | Zawór bezpieczeństwa nierdzewny (wkład wykonany z X6CrNiTi18-10) 1/2" ciśnienie otwarcia 5bar + badanie UDT | szt | 2 |  | 0
4 | 383 | 3.2.3.74 | Zawór bezpieczeństwa nierdzewny (wkład wykonany z X6CrNiTi18-10) 1/2" ciśnienie otwarcia 6bar + badanie UDT | szt | 1 |  | 0
4 | 384 | 3.2.3.75 | Zawór spustowy nierdzewny AISI 316, PN16 1/2"gw | szt | 11 |  | 0
4 | 385 | 3.2.3.76 | Pojemnik z PE/PP na zrzut wody. V=4L posadowiony przy urządzeniu | szt | 11 |  | 0
4 | 386 | 3.2.3.77 | Węże elastyczne przyłączeniowe nierdzewne 3/4", L=30cm | szt | 22 |  | 0
4 | 387 | 3.2.3.78 | Zawór kulowy PN16 DN65 kołnierzowy | szt | 4 |  | 0
4 | 388 | 3.2.3.79 | Zawór regulacyjny np. STAD PN25 DN50 gw | szt | 2 |  | 0
4 | 389 | 3.2.3.80 | Filtr siatkowy PN10/16 DN65 kołnierzowy | szt | 2 |  | 0
4 | 390 | 3.2.3.81 | Odpowietrznik automatyczny 1/2" z zaworem stopowym + zawór kulowy DN15 | szt | 2 |  | 0
4 | 391 | 3.2.3.82 | Zawór spustowy DN 15mm | szt | 2 |  | 0
4 | 392 | 3.2.3.83 | Momanometr 0-10bar, R=80mm z rurką syfonową i kurkiem manometrycznym | szt | 4 |  | 0
4 | 393 | 3.2.3.84 | Termomanometr | szt | 4 |  | 0
4 | 394 | 3.2.3.85 | Rurociągi z rur z tworzyw sztucznych o średnicy zewnętrznej 90mm o połączeniach zgrzewanych | m | 48 |  | 0
4 | 395 | 3.2.3.86 | Izolacja grubości 32mm rurociągów o średnicy 90mm otulinami samoprzylepnymi K-FLEX ST | m | 48 |  | 0
4 | 396 | 3.2.3.87 | 35% roztwór glikolu etylenowego | m3 | 0.241 |  | 0
4 | 397 |  | Agregaty wody lodowej wraz z osprzętem
4 | 398 | 3.2.3.88 | Agregat wody lodowej WL-TECH1 np. typ EWAQ064CWPBH o mocy Qchł=60,94kW, Tz/Tp=10/16st.C; 35% glikol etylenowy. Wyposażenie: Moduł hydrauliczny z 1 pompą V=10,08 m3/h, H=16 m.s.w, zawór bezpieczeństwa 6 bar, naczynie przeponowe 12 litrów, filtr siatkowy. Uwagi: Agregat dostarczany automatyką fabryczną, kartą komunikacyjną BMS Modbus RTU typ RTD-W (należy dodatkowo przewidzieć integrator z Modbus RTU na BACNET IP) i jednym sterownikiem nadrzędnym na dwa agregaty typ EKCC-W. | kpl | 2 |  | 0
4 | 399 | 3.2.3.89 | Zbiornik buforowy np. typ EKBT WL-TECH1/2; WL-TECH2/2; V=200Litr; 35% glikol etylenowy | szt | 2 |  | 0
4 | 400 | 3.2.3.90 | Zawór kulowy np. FIG.565 DN65 kołnierzowy ZETKAMA | szt | 4 |  | 0
4 | 401 | 3.2.3.91 | Odpowietrznik automatyczny 1/2" z zaworem stopowym + zawór kulowy DN15 | szt | 2 |  | 0
4 | 402 | 3.2.3.92 | Zawór spustowy DN 15mm | szt | 2 |  | 0
4 | 403 | 3.2.3.93 | Momanometr 0-10bar, R=80mm z rurką syfonową i kurkiem manometrycznym | szt | 4 |  | 0
4 | 404 | 3.2.3.94 | Termomanometr | szt | 4 |  | 0
4 | 405 | 3.2.3.95 | Śrubunki przyłączeniowe 5/4" | szt | 4 |  | 0
4 | 406 | 3.2.3.96 | Rurociągi stalowe B/S o średnicy nominalnej 65,0mm o połączeniach spawanych, na ścianach w budynkach | m | 78 |  | 0
4 | 407 | 3.2.3.97 | Izolacja dwuwarstwowa grubości 32+32mm (64mm) rurociągów o średnicy 65mm otulinami i matami samoprzylepnymi np. K-FLEX ST | m | 22 |  | 0
4 | 408 | 3.2.3.98 | Izolacja grubości 32mm rurociągów o średnicy 65mm otulinami samoprzylepnymi K-FLEX ST | m | 56 |  | 0
4 | 409 | 3.2.3.99 | Płaszcze ochronne z blachy stalowej ocynkowanej | m2 | 13.892 |  | 0
| 305A | 3.2.3.100 | 35% roztwór glikolu etylenowego | m3 | 0.739 |  | 0
3 | 410 | 3.2.4 | Instalacja wentylacji |  |  |  | 0
4 | 411 |  | wentylacja faza 1 |  |  |  | 0
5 | 412 | 3.2.4.1 | CRN2
5 | 413 | 3.2.4.2 | Tłumik akustyczny MSA200-92-5-PF/1460X500X1000 trox | szt. | 1 |  | 0 | CRN2.1
5 | 414 | 3.2.4.3 | Kanał prostokątny | m2 |  |  | 0
5 | 415 | 3.2.4.4 | Regulator stałego przepływu cav en 600x500 | szt. | 1 |  | 0 | CRN2.13
5 | 416 | 3.2.4.5 | nawiewnik z filtrem H13 CDHb-66 -250 -1-1open 4V prod swegon wykonanie specjalne d250 , | szt. | 15 |  | 0 | CRN2.27
5 | 417 | 3.2.4.6 | Kanał kołowy | m2 |  |  | 0
5 | 418 | 3.2.4.7 | Regulator zmiennego przepływu | szt. | 1 |  | 0 | CRN2.58
5 | 419 | 3.2.4.8 | Regulator stałego przepływu | szt. | 1 |  | 0 | CRN2.68
5 | 420 | 3.2.4.9 | Regulator zmiennego przepływu | szt. | 1 |  | 0 | CRN2.95
5 | 421 | 3.2.4.10 | Nawiewnik wirowy 450 | szt. | 1 |  | 0 | CRN2.100
5 | 422 | 3.2.4.11 | CRW2
5 | 423 | 3.2.4.12 | Kratka prostokątna K 400x315 | szt. | 4 |  | 0 | CRW2.1
5 | 424 | 3.2.4.13 | Kanał prostokątny | m2 |  |  | 0
5 | 425 | 3.2.4.14 | Kanał kołowy | m2 |  |  | 0
5 | 426 | 3.2.4.15 | Regulator zmiennego przepływu | szt. | 1 |  | 0 | CRW2.20
5 | 427 | 3.2.4.16 | Tłumik akustyczny MSA200-92-5-PF/1460X500X1000 | szt. | 1 |  | 0 | CRW2.34
5 | 428 | 3.2.4.17 | Anemostat wywiewny 520x520 | szt. | 1 |  | 0 | CRW2.40
5 | 429 | 3.2.4.18 | Regulator zmiennego przepływu | szt. | 1 |  | 0 | CRW2.52
5 | 430 | 3.2.4.19 | Regulator zmiennego przepływu | szt. | 1 |  | 0 | CRW2.63
5 | 431 | 3.2.4.20 | CRW 2.2
5 | 432 | 3.2.4.21 | Kanał kołowy | m2 |  |  | 0
5 | 433 | 3.2.4.22 | Regulator stałego przepływu D=200 | szt. | 2 |  | 0 | CRW2.2.2
5 | 434 | 3.2.4.23 | CRW 2.1
5 | 435 | 3.2.4.24 | Kanał kołowy | m2 |  |  | 0
5 | 436 | 3.2.4.25 | Regulator stałego przepływu | szt. | 5 |  | 0 | CRW2.1.2
5 | 437 | 3.2.4.26 | N3
5 | 438 | 3.2.4.27 | Czerpnia ścienna prostokątna A-600 630x400 | szt. | 1 |  | 0 | N3.1
5 | 439 | 3.2.4.28 | Kanał prostokątny | m2 |  |  | 0
5 | 440 | 3.2.4.29 | Tłumik akustyczny MSA200-50-4PF 1000X330X1000 | szt. | 1 |  | 0 | N3.4
5 | 441 | 3.2.4.30 | Tłumik akustyczny MSA200-50-4PF 1000X330X1000 | szt. | 1 |  | 0 | N3.5
5 | 442 | 3.2.4.31 | Kratka pionowa 300x200 | szt. | 4 |  | 0 | N3.16
5 | 443 | 3.2.4.32 | W3
5 | 444 | 3.2.4.33 | Kratka pozioma 400X200 k1+P (z przepustnicą) | szt. | 4 |  | 0 | W3.1
5 | 445 | 3.2.4.34 | Kanał kołowy | m2 |  |  | 0
5 | 446 | 3.2.4.35 | Kanał prostokątny | m2 |  |  | 0
5 | 447 | 3.2.4.36 | Tłumik akustyczny MSA200-67-3PF 1000X330X1000 TROX | szt. | 1 |  | 0 | W3.11
5 | 448 | 3.2.4.37 | W 3.1
5 | 449 | 3.2.4.38 | Czerpnia ścienna prostokątna A-400 400x330 | szt. | 2 |  | 0 | W3.1.1
5 | 450 | 3.2.4.39 | Kanał prostokątny | m2 |  |  | 0
5 | 451 | 3.2.4.40 | Wentylator KHAG355.5FA | szt. | 1 |  | 0 | W3.1.13
5 | 452 | 3.2.4.41 | Wyrzutnia ścienna prostokątna A-600 600x495 | szt. | 1 |  | 0 | W3.1.16
5 | 453 | 3.2.4.42 | W 3.2
5 | 454 | 3.2.4.43 | Kanał kołowy | m2 |  |  | 0
5 | 455 | 3.2.4.44 | Wyrzutnia ścienna D=160 | szt. | 1 |  | 0 | W3.2.10
5 | 456 | 3.2.4.45 | wentylator TD500/160 istn. Przeniesiony z antresoli | kpl | 1 |  | 0 | W3.2.1
5 | 457 | 3.2.4.46 | CRW3A.1
5 | 458 | 3.2.4.47 | Zawór powietrzny wywiewny D160 KE Lindab lub inny pododobny | szt. | 1 |  | 0 | CRW3A.1.1
5 | 459 | 3.2.4.48 | Kanał kołowy | m2 |  |  | 0
5 | 460 | 3.2.4.49 | Wyrzutnia ścienna D=160 | szt. | 1 |  | 0 | CRW3A.1.12
5 | 461 | 3.2.4.50 | wentylator serwisowy R1603C.A z wył ser rosenberg lub podob. | kpl | 1 |  | 0 | CRW3A.1
5 | 462 | 3.2.4.51 | CRW3A.2
5 | 463 | 3.2.4.52 | Zawór powietrzny wywiewny D160 KE Lindab lub inny pododobny | szt. | 1 |  | 0 | CRW3A.2.1
5 | 464 | 3.2.4.53 | Kanał kołowy | m2 |  |  | 0
5 | 465 | 3.2.4.54 | Wyrzutnia ścienna | szt. | 1 |  | 0 | CRW3A.2.12
5 | 466 | 3.2.4.55 | wentylator serwisowy R1603C.A z wył ser rosenberg lub podob. | kpl | 1 |  | 0 | CRW3A.2
5 | 467 | 3.2.4.56 | CRW3A.3
5 | 468 | 3.2.4.57 | Zawór powietrzny wywiewny D160 KE Lindab lub inny pododobny | szt. | 1 |  | 0 | CRW3A.3.1
5 | 469 | 3.2.4.58 | Kanał kołowy | m2 |  |  | 0
5 | 470 | 3.2.4.59 | Wyrzutnia ścienna | szt. | 1 |  | 0 | CRW3A.3.13
5 | 471 | 3.2.4.60 | wentylator serwisowy R1603C.A z wył ser rosenberg lub podob. | kpl | 1 |  | 0 | CRW3A.3
5 | 472 | 3.2.4.61 | CRN4
5 | 473 | 3.2.4.62 | Czerpnia ścienna prostokątna A-400 400x330 | szt. | 1 |  | 0 | CRN4.1
5 | 474 | 3.2.4.63 | Kanał prostokątny | m2 |  |  | 0
5 | 475 | 3.2.4.64 | Regulator stałego przepływu | szt. | 1 |  | 0 | CRN4.8
5 | 476 | 3.2.4.65 | Tłumik akustyczny, kołowy | szt. | 1 |  | 0 | CRN4.12
5 | 477 | 3.2.4.66 | Nawiewnik wirowy NWMR-250/SR-330-B-200 | szt. | 2 |  | 0 | CRN4.16
5 | 478 | 3.2.4.67 | CRW4.1
5 | 479 | 3.2.4.68 | Kanał kołowy | m2 |  |  | 0
5 | 480 | 3.2.4.69 | Regulator stałego przepływu CAV D100 RN-EX-A2 trox | szt. | 1 |  | 0 | CRW4.1.2
5 | 481 | 3.2.4.70 | Wyrzutnia ścienna D=100 | szt. | 1 |  | 0 | CRW4.1.14
5 | 482 | 3.2.4.71 | CRW4.2
5 | 483 | 3.2.4.72 | Kanał kołowy | m2 |  |  | 0
5 | 484 | 3.2.4.73 | Regulator stałego przepływu CAV D100 RN-EX-A2 trox | szt. | 1 |  | 0 | CRW4.2.2
5 | 485 | 3.2.4.74 | Wyrzutnia ścienna D=100 | szt. | 1 |  | 0 | CRW4.2.11
5 | 486 | 3.2.4.75 | CRW4.3
5 | 487 | 3.2.4.76 | Kratka wywiewna prostokątna 325x525 | szt. | 2 |  | 0 | CRW4.3.1
5 | 488 | 3.2.4.77 | Kanał kołowy | m2 |  |  | 0
5 | 489 | 3.2.4.78 | CRW4.4
5 | 490 | 3.2.4.79 | Kanał kołowy | m2 |  |  | 0
5 | 491 | 3.2.4.80 | Regulator stałego przepływu CAV D100 RN-EX-A2 trox | szt. | 1 |  | 0 | CRW4.4.2
5 | 492 | 3.2.4.81 | Wyrzutnia ścienna D=100 | szt. | 1 |  | 0 | CRW4.4.14
5 | 493 | 3.2.4.82 | CRW4.5
5 | 494 | 3.2.4.83 | Kanał kołowy | m2 |  |  | 0
5 | 495 | 3.2.4.84 | Regulator stałego przepływu CAV D100 RN-EX-A2 trox | szt. | 1 |  | 0 | CRW4.5.2
5 | 496 | 3.2.4.85 | Wyrzutnia ścienna D=100 | szt. | 1 |  | 0 | CRW4.5.12
5 | 497 | 3.2.4.86 | CRW4.6
5 | 498 | 3.2.4.87 | Kanał kołowy | m2 |  |  | 0
5 | 499 | 3.2.4.88 | Regulator stałego przepływu CAV D100 RN-EX-A2 trox | szt. | 1 |  | 0 | CRW4.6.2
5 | 500 | 3.2.4.89 | Wyrzutnia ścienna D=100 | szt. | 1 |  | 0 | CRW4.6.20
5 | 501 | 3.2.4.90 | CRW4.7 | --
5 | 502 | 3.2.4.91 | Kanał kołowy | m2 |  |  | 0
5 | 503 | 3.2.4.92 | Regulator stałego przepływu CAV D100 RN-EX-A2 trox | szt. | 1 |  | 0 | CRW4.7.2
5 | 504 | 3.2.4.93 | Wyrzutnia ścienna D=100 | szt. | 1 |  | 0 | CRW4.7.11
5 | 505 | 3.2.4.94 | CRW4.8
5 | 506 | 3.2.4.95 | Kanał kołowy | m2 |  |  | 0
5 | 507 | 3.2.4.96 | Regulator stałego przepływu CAV D100 RN-EX-A2 trox | szt. | 1 |  | 0 | CRW4.8.2
5 | 508 | 3.2.4.97 | Wyrzutnia ścienna D=100 | szt. | 1 |  | 0 | CRW4.8.13
5 | 509 | 3.2.4.98 | CRW4.9
5 | 510 | 3.2.4.99 | Zawór powietrzny wywiewny D125 KE Lindab lub inny pododobny | szt. | 1 |  | 0 | CRW4.9.1
5 | 511 | 3.2.4.100 | Kanał kołowy | m2 |  |  | 0
5 | 512 | 3.2.4.101 | wentylator serwisowy R160.3CA ze serownikiem | kpl | 1 |  | 0 | CRW4.9
5 | 513 | 3.2.4.102 | Wyrzutnia ścienna D160 | szt. | 1 |  | 0 | CRW4.9.11
5 | 514 | 3.2.4.103 | NT1
5 | 515 | 3.2.4.104 | Czerpnia ścienna prostokątna A-400 400x330 | szt. | 1 |  | 0 | NT1.1
5 | 516 | 3.2.4.105 | Kanał prostokątny | m2 |  |  | 0
5 | 517 | 3.2.4.106 | Nagrzewnica powietrza | szt. | 1 |  | 0 | NT1.7
5 | 518 | 3.2.4.107 | Tłumik akustyczny | szt. | 1 |  | 0 | NT1.8
5 | 519 | 3.2.4.108 | Kanał kołowy | m2 |  |  | 0
5 | 520 | 3.2.4.109 | Regulator zmiennego przepływu | szt. | 1 |  | 0 | NT1.12
5 | 521 | 3.2.4.110 | Klapa zwrotna | szt. | 1 |  | 0 | NT1.14
5 | 522 | 3.2.4.111 | Kratka pozioma 300x200 | szt. | 2 |  | 0 | NT1.23
5 | 523 | 3.2.4.112 | Klapa zwrotna | szt. | 1 |  | 0 | NT1.27
5 | 524 | 3.2.4.113 | Zawór powietrzny nawiewny D=125 | szt. | 1 |  | 0 | NT1.34
5 | 525 | 3.2.4.114 | WT4
5 | 526 | 3.2.4.115 | Kratka pozioma 300x200 | szt. | 2 |  | 0 | WT4.1
5 | 527 | 3.2.4.116 | Kanał kołowy | m2 |  |  | 0
5 | 528 | 3.2.4.117 | Filtr powietrza | szt. | 1 |  | 0 | WT4.10
5 | 529 | 3.2.4.118 | Filtr powietrza ADS-15 | szt. | 1 |  | 0 | WT4.12
5 | 530 | 3.2.4.119 | Wyrzutnia dachowa kołowa 250 | szt. | 1 |  | 0 | WT4.22
5 | 531 | 3.2.4.120 | czerpnia scienna 400 x 315 z klapą samoczynną nieiskrzącą dp -50Pa | szt. | 1 |  | 0 | WT4.23
5 | 532 | 3.2.4.121 | WT1
5 | 533 | 3.2.4.122 | Kratka pionowa 200x200 | szt. | 4 |  | 0 | WT1.3
5 | 534 | 3.2.4.123 | Kanał prostokątny | m2 |  |  | 0
5 | 535 | 3.2.4.124 | Filtr powietrza | szt. | 1 |  | 0 | WT1.11
5 | 536 | 3.2.4.125 | Filtr powietrza | szt. | 1 |  | 0 | WT1.14
5 | 537 | 3.2.4.126 | Kanał kołowy | m2 |  |  | 0
5 | 538 | 3.2.4.127 | Wyrzutnia dachowa kołowa 160 | szt. | 1 |  | 0 | WT1.22
5 | 539 | 3.2.4.128 | SP
5 | 540 | 3.2.4.129 | tap przyłaczeniowy 530x300 domiar | szt. | 1 |  | 0 | SP1
5 | 541 | 3.2.4.130 | skrzynka wspręzna z tapem A=700, B=600, A3=530, B3=300, L=900, L3=150, tap 510x650 | szt. | 1 |  | 0 | SP2
5 | 542 | 3.2.4.131 | tap przyłaczeniowy 530x300 domiar | szt. | 1 |  | 0 | SP3
5 | 543 | 3.2.4.132 | tap przyłaczeniowy 200x200 domiar | szt. | 1 |  | 0 | SP4
5 | 544 | 3.2.4.133 | tap przyłaczeniowy 200x200 domiar | szt. | 1 |  | 0 | SP5
5 | 545 | 3.2.4.134 | tap przyłaczeniowy 540x290 domiar | szt. | 1 |  | 0 | SP6
5 | 546 | 3.2.4.135 | tap przyłaczeniowy 540x290 domiar | szt. | 1 |  | 0 | SP6a
5 | 547 | 3.2.4.136 | Kanał prostokątny | m2 |  |  | 0
5 | 548 | 3.2.4.137 | skrzynka wspręzna z tapem A=700, B=600, A3=530, B3=300, L=900, L3=150, tap 510x650 | szt. | 1 |  | 0 | SP11
5 | 549 | 3.2.4.138 | Wyrzutnia ścienna prostokątna 600x600 | szt. | 1 |  | 0 | SP14
5 | 550 | 3.2.4.139 | Przepustnica wielopł. z siłow. 500x500 siłownik 0-10V | szt. | 1 |  | 0 | SP15
5 | 551 | 3.2.4.140 | Przepustnica wielopł. z siłow. 600x600siłownik 0-10V | szt. | 1 |  | 0 | SP16
5 | 552 | 3.2.4.141 | Kratka pozioma 500x500 | szt. | 1 |  | 0 | SP19
5 | 553 | 3.2.4.142 | Czerpnia ścienna prostokątna A-600 600x600 | szt. | 1 |  | 0 | SP.20
5 | 554 | 3.2.4.143 | Przepustnica wielopł. z siłow. 600x600 siłownik 0-10V | szt. | 1 |  | 0 | SP.25
5 | 555 | 3.2.4.144 | filtr . działkowy 600x600 | szt. | 1 |  | 0 | SP.26
5 | 556 | 3.2.4.145 | ROZ
5 | 557 | 3.2.4.146 | Zawór powietrzny wywiewny 100 | szt. | 1 |  | 0 | ROZ.1
5 | 558 | 3.2.4.147 | Kanał kołowy | m2 |  |  | 0
5 | 559 | 3.2.4.148 | Wyrzutnia ścienna 100 | szt. | 1 |  | 0 | ROZ.4
5 | 560 | 3.2.4.149 | Czerpnia ścienna 100 | szt. | 1 |  | 0 | ROZ.6
5 | 561 | 3.2.4.150 | Zawór powietrzny nawiewny 100 | szt. | 1 |  | 0 | ROZ.7
5 | 562 | 3.2.4.151 | wentylator R100.2CA ze sterownikiem | kpl | 1 |  | 0
5 | 563 | 3.2.4.152 | P19a
5 | 564 | 3.2.4.153 | Kanał kołowy D=100, kanał pvc | m2 | 12.7 |  | 0 | P19a
5 | 565 | 3.2.4.154 | Kolano D=100, R=100, a=90° | szt. | 4 |  | 0 | napylarka
5 | 566 | 3.2.4.155 | Kolano wyrzut dachowy D=100, R=150, a=90° | szt. | 2 |  | 0 | pom 5
5 | 567 | 3.2.4.156 | P18
5 | 568 | 3.2.4.157 | Kanał kołowy D=50 stal kwasoodporna niemagnetyczna | m2 | 12 |  | 0 | P18
5 | 569 | 3.2.4.158 |  |  |  |  | 0 | nowy IPC
5 | 570 | 3.2.4.159 | Kolano D=100, R=100, a=90°stal kwasoodp. Niemagnetyczna | szt | 6 |  | 0 | pom 5
5 | 571 | 3.2.4.160 | Kolano wyrzut dachowy D=100, R=150, a=90°stal kwasoodp. Niemagnetyczna | szt | 2 |  | 0
5 | 572 | 3.2.4.161 | zwęzka D=100, R=150, a=90°stal kwasoodp. Niemagnetyczna | szt | 2 |  | 0
5 | 573 | 3.2.4.162 | IPC
5 | 574 | 3.2.4.163 | Kanał kołowy D=50 stal kwasoodporna niemagnetyczna | m2 | 13 |  | 0
5 | 575 | 3.2.4.164 | Kolano D=50, R=50, a=90°, E,F=50stal kwasoodp. Niemagnetyczna | szt. | 4 |  | 0 | P18
5 | 576 | 3.2.4.165 | Kolano D=50, R=150, a=45°, E,F=50stal kwasoodp. Niemagnetyczna | szt. | 1 |  | 0 | IPC
5 | 577 | 3.2.4.166 | Kolano wyrzut dachowy D=100, R=150, a=90°stal kwasoodp. Niemagnetyczna | szt | 2 |  | 0 | pom 5
5 | 578 | 3.2.4.167 | IPC P18
5 | 579 | 3.2.4.168 | Kanał kołowy D=50 stal kwasoodporna niemagnetyczna | m2 | 4.5 |  | 0 | ipc p18
5 | 580 | 3.2.4.169 | Kanał kołowy D=100 stal kwasoodporna niemagnetyczna | m2 | 11 |  | 0 | pom 5
5 | 581 | 3.2.4.170 | Trójnik (tworza kolektor) D=100, a=90° st. kwasodp. Niemagnetyczna | m2 | 3 |  | 0 | --
5 | 582 | 3.2.4.171 | Kolano D=100, a=90° | szt. | 3 |  | 0 | --
5 | 583 | 3.2.4.172 | Kolano wyrzut dachowy D=100, a=90° | szt | 2 |  | 0 | --
5 | 584 | 3.2.4.173 | NAP 18a
5 | 585 | 3.2.4.174 | Kanał kołowy D=80 PPs | m2 | 6 |  | 0 | nap 18a
5 | 586 | 3.2.4.175 | Kanał kołowy D=125 PPs | m2 | 4 |  | 0 | pom 304
5 | 587 | 3.2.4.176 | Kanał kołowy D=160 PPs | m2 | 19 |  | 0 | p26
5 | 588 | 3.2.4.177 | Klapa zwrotna D125 PPs | szt. | 1 |  | 0 | p18
5 | 589 | 3.2.4.178 | Klapa zwrotna D80 PPs | szt. | 2 |  | 0
5 | 590 | 3.2.4.179 | Kolano D=80, PPs | szt. | 2 |  | 0
5 | 591 | 3.2.4.180 | Kolano D=125, PPs | szt. | 2 |  | 0
5 | 592 | 3.2.4.181 | Kolano D=160, PPs | szt. | 3 |  | 0
5 | 593 | 3.2.4.182 | Redukcja D=125, D2=160,PPs | szt. | 1 |  | 0
5 | 594 | 3.2.4.183 | Trójnik D=160, D3=80, a=90°PPs | szt. | 2 |  | 0
5 | 595 | 3.2.4.184 | Wyrzutnia dachowa kołowa RD2-M 160 PPs | szt. | 1 |  | 0
5 | 596 | 3.2.4.185 | P36
5 | 597 | 3.2.4.186 | Kanał kołowy D=50 | m2 | 16 |  | 0 | P36
5 | 598 | 3.2.4.187 | Kolano D=50, R=75, a=90° | szt. | 4 |  | 0 | pom 304
5 | 599 | 3.2.4.188 | Kolano wyrzut dachowy D=100, a=90° | szt | 2 |  | 0
5 | 600 | 3.2.4.189 | pom 304
5 | 601 | 3.2.4.190 | Kanał kołowy D=100 | m2 | 14 |  | 0 | pompy pr
5 | 602 | 3.2.4.191 | Kolano D=100, R=98, a=90°, E,F=50 | szt. | 4 |  | 0 | pom 304
5 | 603 | 3.2.4.192 | Trójnik tworzą kolektor D=100, D3=50, L=150, L3=63, a=90° | szt. | 3 |  | 0 | --
5 | 604 | 3.2.4.193 | Kolano wyrzut dachowy D=100, a=90° | szt | 2 |  | 0 | --
5 | 605 | 3.2.4.194 | P33 P17aP26
5 | 606 | 3.2.4.195 | Kanał kołowy D=50 kanał pvc | m2 | 15 |  | 0 | p33
5 | 607 | 3.2.4.196 | Redukcja D=100, D2=50, kanał pvc | szt. | 1 |  | 0 | p17a
5 | 608 | 3.2.4.197 | Kolano D=50, R=75, kanał pvc | szt. | 4 |  | 0 | p26
5 | 609 | 3.2.4.198 | Kolano D=160, kanał pvc | szt. | 1 |  | 0
5 | 610 | 3.2.4.199 | Trójnik D=100, kanał pvc | szt. | 2 |  | 0
5 | 611 | 3.2.4.200 | Kanał kołowy D=100,kanał pvc | m2 | 5 |  | 0
5 | 612 | 3.2.4.201 | Kanał kołowy D=160 kanał pvc | m2 | 4 |  | 0
5 | 613 | 3.2.4.202 | Kolano wyrzut dachowy D=160, a=90° | szt | 2 |  | 0
5 | 614 | 3.2.4.203 | W bonder
5 | 615 | 3.2.4.204 | Kanał kołowy D=63 izol 100 mm wełna płaszcz stal lub komin sytemowy | m2 | 4 |  | 0 | W bonder
5 | 616 | 3.2.4.205 | Kanał kołowy D=63 izol 100 mm wełna płaszcz stal lub komin sytemowy | m2 | 26 |  | 0 | 350 st C
5 | 617 | 3.2.4.206 | Kolano D=63, a=31° izol 100 mm wełna płaszcz stal | szt. | 2 |  | 0
5 | 618 | 3.2.4.207 | Kolano D=63, a=90° | szt. | 9 |  | 0
5 | 619 | 3.2.4.208 | Kolano wyrzut dachowy D=63 a=90° | szt | 2 |  | 0
5 | 620 | 3.2.4.209 | pompy pr
5 | 621 | 3.2.4.210 |  |  |  |  | 0 | pompy pr
5 | 622 | 3.2.4.211 | Kanał kołowy D=50 | m2 | 12 |  | 0 | szacht
5 | 623 | 3.2.4.212 | Kanał kołowy D=100 | m2 | 6 |  | 0 | w pom o3
5 | 624 | 3.2.4.213 | Trójnik D=100, D3=50, a=90° | szt. | 4 |  | 0
5 | 625 | 3.2.4.214 | Trójnik D=100, D3=100, a=90° | szt. | 1 |  | 0
5 | 626 | 3.2.4.215 | Kolano D=50, a=90°, E,F=50 | szt. | 4 |  | 0
5 | 627 | 3.2.4.216 | Kolano D=100, a=90°, E,F=50 | szt. | 1 |  | 0
5 | 628 | 3.2.4.217 | PF1
5 | 629 | 3.2.4.218 | Kanał prostokątny | m2 |  |  | 0 | PF1.1
5 | 630 | 3.2.4.219 | CRN3A
5 | 631 | 3.2.4.220 | Tłumik akustyczny MSA230-84-5-PF1570X940X1500 | szt. | 1 |  | 0 | CRN3A.2
5 | 632 | 3.2.4.221 | Kanał prostokątny | m2 |  |  | 0
5 | 633 | 3.2.4.222 | Regulator zmiennego przepływu | szt. | 1 |  | 0 | CRN3A.10
5 | 634 | 3.2.4.223 | nawiewnik z filtrem H13 CDHb-66 -250 -1-1open 4V prod swegon wykonanie specjalne d250 , | szt. | 16 |  | 0 | CRN3A.31
5 | 635 | 3.2.4.224 | Kanał kołowy | m2 |  |  | 0
5 | 636 | 3.2.4.225 | Regulator stałego przepływu | szt. | 1 |  | 0 | CRN3A.99
5 | 637 | 3.2.4.226 | Zawór powietrzny nawiewny D=100 | szt. | 1 |  | 0 | CRN3A.100
5 | 638 | 3.2.4.227 | CRW3A
5 | 639 | 3.2.4.228 | kratka ścienna prostokątna A-400 400x660 | szt. | 5 |  | 0 | CRW3A.1
5 | 640 | 3.2.4.229 | Kanał prostokątny | m2 |  |  | 0
5 | 641 | 3.2.4.230 | Tłumik akustyczny MSA230-84-5-PF1570X940X1500 | szt. | 1 |  | 0 | CRW3A.23
5 | 642 | 3.2.4.231 | WC1
5 | 643 | 3.2.4.232 | Zawór powietrzny wywiewny D=125 | szt. | 1 |  | 0 | WC1.1
5 | 644 | 3.2.4.233 | Zawór powietrzny wywiewny D=100 | szt. | 1 |  | 0 | WC1.4
5 | 645 | 3.2.4.234 | Kanał kołowy | m2 |  |  | 0
5 | 646 | 3.2.4.235 | Zawór powietrzny wywiewny D=125 | szt. | 1 |  | 0 | WC1.7
5 | 647 | 3.2.4.236 | kanały went dach
5 | 648 | 3.2.4.237 | kanały wentylacyjne z izolacją w płaszczu z blachy (dach) | m2 |  |  | 0
5 | 649 | 3.2.4.238 | klimatyzatory
5 | 650 | 3.2.4.239 | klimatyzator RZA FTX50-RZGA50 wraz z instalacją |  |  |  | 0 | Pom 304
5 | 651 | 3.2.4.240 | klimatyzator RZA FTX50-RZGA50 wraz z instalacją | kpl | 2 |  | 0 | szacht inst. Pom 3
4 | 652 |  | wentylacja faza 2 |  |  |  | 0
5 | 653 |  | CRN3B
5 | 654 | 3.2.4.241 | Tłumik akustyczny MSA230-65-4PF1180X640X1000 | szt. | 1 |  | 0 | CRN3B.1
5 | 655 | 3.2.4.242 | Kanał prostokątny | m2 |  |  | 0
5 | 656 | 3.2.4.243 | Regulator zmiennego przepływu | szt. | 1 |  | 0 | CRN3B.14
5 | 657 | 3.2.4.244 | nawiewnik z filtrem H13 CDHb-66 -250 -1-1open 4V prod swegon wykonanie specjalne d250 , | szt. | 8 |  | 0 | CRN3B.26
5 | 658 | 3.2.4.245 | Kanał kołowy | m2 |  |  | 0
5 | 659 | 3.2.4.246 | Regulator zmiennego przepływu | szt. | 1 |  | 0 | CRN3B.33
5 | 660 | 3.2.4.247 | CRW3B
5 | 661 | 3.2.4.248 | Czerpnia ścienna prostokątna A-400 400x600 | szt. | 3 |  | 0 | CRW3B.1
5 | 662 | 3.2.4.249 | Kanał prostokątny | m2 |  |  | 0
5 | 663 | 3.2.4.250 | Regulator zmiennego przepływu | szt. | 2 |  | 0 | CRW3B.10
5 | 664 | 3.2.4.251 | Tłumik akustyczny MSA230-65-4PF1180X640X1000 | szt. | 1 |  | 0 | CRW3B.24
5 | 665 | 3.2.4.252 | CRW3B
5 | 666 | 3.2.4.253 | Kanał kołowy | m2 |  |  | 0
5 | 667 | 3.2.4.254 | wentylator dachDV225-2E-3ce |  |  |  | 0 | CRW3B.10
5 | 668 | 3.2.4.255 | CRN2.1
5 | 669 | 3.2.4.256 | Tłumik akustyczny MSA200-92-5-PF/1460X500X1000 | szt. | 2 |  | 0 | CRN2.1
5 | 670 | 3.2.4.257 | Kanał prostokątny | m2 |  |  | 0
5 | 671 | 3.2.4.258 | Kanał kołowy | m2 |  |  | 0
5 | 672 | 3.2.4.259 | Regulator stałego przepływu | szt. | 1 |  | 0 | CRN5.24
5 | 673 | 3.2.4.260 | nawiewnik z filtrem H13 CDHb-66 -250 -1-1open 4V prod swegon wykonanie specjalne d250 , | szt. | 16 |  | 0 | CRN5.36
5 | 674 | 3.2.4.261 | Regulator stałego przepływu | szt. | 1 |  | 0 | CRN5.39
5 | 675 | 3.2.4.262 | Regulator stałego przepływu | szt. | 1 |  | 0 | CRN5.63
5 | 676 | 3.2.4.263 | Regulator stałego przepływu D=125 | szt. | 1 |  | 0 | CRN5.86
5 | 677 | 3.2.4.264 | Regulator stałego przepływu D=315 | szt. | 1 |  | 0 | CRN5.92
5 | 678 | 3.2.4.265 | CRW5
5 | 679 | 3.2.4.266 | Kratka pionowa 315x250 | szt. | 2 |  | 0 | CRW5.1
5 | 680 | 3.2.4.267 | Kanał kołowy | m2 |  |  | 0
5 | 681 | 3.2.4.268 | Regulator zmiennego przepływu | szt. | 1 |  | 0 | CRW5.16
5 | 682 | 3.2.4.269 | Kanał prostokątny | m2 |  |  | 0
5 | 683 | 3.2.4.270 | Regulator stałego przepływu | szt. | 1 |  | 0 | CRW5.46
5 | 684 | 3.2.4.271 | Regulator stałego przepływu | szt. | 1 |  | 0 | CRW5.52
5 | 685 | 3.2.4.272 | Regulator stałego przepływu | szt. | 1 |  | 0 | CRW5.58
5 | 686 | 3.2.4.273 | Regulator stałego przepływu | szt. | 1 |  | 0 | CRW5.64
5 | 687 | 3.2.4.274 | Regulator stałego przepływu | szt. | 1 |  | 0 | CRW5.71
5 | 688 | 3.2.4.275 | Regulator stałego przepływu | szt. | 1 |  | 0 | CRW5.74
5 | 689 | 3.2.4.276 | Regulator stałego przepływu | szt. | 1 |  | 0 | CRW5.77
5 | 690 | 3.2.4.277 | Anemostat wywiewny SDA-E-4-317x317/SR-330-b200 | szt. | 1 |  | 0 | CRW5.79
5 | 691 | 3.2.4.278 | Regulator stałego przepływu | szt. | 1 |  | 0 | CRW5.87
5 | 692 | 3.2.4.279 | Regulator zmiennego przepływu | szt. | 1 |  | 0 | CRW5.106
5 | 693 | 3.2.4.280 | CRW5.1
5 | 694 | 3.2.4.281 | Kanał kołowy | m2 |  |  | 0
5 | 695 | 3.2.4.282 | Regulator stałego przepływu | szt. | 2 |  | 0 | CRW5.1.3
5 | 696 | 3.2.4.283 | Kanał prostokątny | m2 |  |  | 0
5 | 697 | 3.2.4.284 | Klapa zwrotna | szt. | 1 |  | 0 | CRW5.1.31
5 | 698 | 3.2.4.285 | Klapa zwrotna | szt. | 1 |  | 0 | CRW5.1.33
5 | 699 | 3.2.4.286 | Wyrzutnia dachowa kołowa | szt. | 1 |  | 0 | CRW5.1.39
5 | 700 | 3.2.4.287 | Wyrzutnia dachowa kołowa | szt. | 1 |  | 0 | CRW5.1.40
5 | 701 | 3.2.4.288 | Regulator stałego przepływu | szt. | 1 |  | 0 | CRW5.1.45
5 | 702 | 3.2.4.289 | Regulator stałego przepływu | szt. | 1 |  | 0 | CRW5.1.52
5 | 703 | 3.2.4.290 | Regulator stałego przepływu | szt. | 1 |  | 0 | CRW5.1.56
5 | 704 | 3.2.4.291 | Regulator stałego przepływu | szt. | 1 |  | 0 | CRW5.1.57
5 | 705 | 3.2.4.292 | CRW5.4
5 | 706 | 3.2.4.293 | Kanał kołowy | m2 |  |  | 0
5 | 707 | 3.2.4.294 | Regulator stałego przepływu CAVD 200 | szt. | 1 |  | 0 | CRW5.4.3
5 | 708 | 3.2.4.295 | Regulator stałego przepływu | szt. | 1 |  | 0 | CRW5.4.27
5 | 709 | 3.2.4.296 | Regulator stałego przepływu | szt. | 1 |  | 0 | CRW5.4.30
5 | 710 | 3.2.4.297 | N1.1
5 | 711 | 3.2.4.298 | Tłumik akustyczny MSA200-66-7-PF/1860x640x1200 | szt. | 1 |  | 0 | N1.1
5 | 712 | 3.2.4.299 | Kanał prostokątny | m2 |  |  | 0
5 | 713 | 3.2.4.300 | Kanał kołowy | m2 |  |  | 0
5 | 714 | 3.2.4.301 | Regulator stałego przepływu | szt. | 2 |  | 0 | N1.17
5 | 715 | 3.2.4.302 | Nawiewnik wirowy | szt. | 1 |  | 0 | N1.21
5 | 716 | 3.2.4.303 | Nawiewnik wirowy NWMR 372x372/SR | szt. | 1 |  | 0 | N1.21
5 | 717 | 3.2.4.304 | Nawiewnik wirowy | szt. | 1 |  | 0 | N1.25
5 | 718 | 3.2.4.305 | Regulator stałego przepływu | szt. | 1 |  | 0 | N1.25
5 | 719 | 3.2.4.306 | Regulator zmiennego przepływu | szt. | 1 |  | 0 | N1.34
5 | 720 | 3.2.4.307 | nawiewnik z filtrem H13 CDHb-66 -250 -1-1open 4V prod swegon wykonanie specjalne d250 , | szt. | 4 |  | 0 | N1.38
5 | 721 | 3.2.4.308 | Regulator stałego przepływu | szt. | 1 |  | 0 | N1.46
5 | 722 | 3.2.4.309 | Regulator stałego przepływu | szt. | 1 |  | 0 | N1.53
5 | 723 | 3.2.4.310 | Nawiewnik wirowy 250 | szt. | 1 |  | 0 | N1.55
5 | 724 | 3.2.4.311 | W1.3
5 | 725 | 3.2.4.312 | Anemostat wywiewny SDA-E-4-372x372/SR-330-b200 | szt. | 4 |  | 0 | W1.3.1
5 | 726 | 3.2.4.313 | Kanał kołowy | m2 |  |  | 0
5 | 727 | 3.2.4.314 | Regulator stałego przepływu | szt. | 1 |  | 0 | W1.3.6
5 | 728 | 3.2.4.315 | Tłumik akustyczny, kołowy | szt. | 1 |  | 0 | W1.3.23
5 | 729 | 3.2.4.316 | Regulator stałego przepływu | szt. | 1 |  | 0 | W1.3.29
5 | 730 | 3.2.4.317 | Regulator stałego przepływu | szt. | 1 |  | 0 | W1.3.44
5 | 731 | 3.2.4.318 | Regulator stałego przepływu | szt. | 1 |  | 0 | W1.3.49
5 | 732 | 3.2.4.319 | W1.1
5 | 733 | 3.2.4.320 | Kanał kołowy | m2 |  |  | 0
5 | 734 | 3.2.4.321 | Regulator stałego przepływu | szt. | 1 |  | 0 | W1.1.3
5 | 735 | 3.2.4.322 | Wyrzutnia dachowa kołowa 250 | szt. | 1 |  | 0 | W1.1.22
5 | 736 | 3.2.4.323 | Regulator stałego przepływu | szt. | 1 |  | 0 | W1.1.24
5 | 737 | 3.2.4.324 | Regulator stałego przepływu | szt. | 1 |  | 0 | W1.1.32
5 | 738 | 3.2.4.325 | W1.2
5 | 739 | 3.2.4.326 | Kanał kołowy | m2 |  |  | 0
5 | 740 | 3.2.4.327 | Regulator stałego przepływu | szt. | 1 |  | 0 | W1.2.6
5 | 741 | 3.2.4.328 | Regulator stałego przepływu | szt. | 1 |  | 0 | W1.2.17
5 | 742 | 3.2.4.329 | Wyrzutnia dachowa kołowa 200 | szt. | 1 |  | 0 | W1.2.19
5 | 743 | 3.2.4.330 | Regulator stałego przepływu | szt. | 1 |  | 0 | W1.2.26
5 | 744 | 3.2.4.331 | N1.1
5 | 745 | 3.2.4.332 | Kanał prostokątny | m2 |  |  | 0
5 | 746 | 3.2.4.333 | Regulator zmiennego przepływu | szt. | 1 |  | 0 | N1.1.7
5 | 747 | 3.2.4.334 | H13 625 | szt. | 4 |  | 0 | N1.1.19
5 | 748 | 3.2.4.335 |  |  |  |  | 0
5 | 749 | 3.2.4.336 | CRW5.2
5 | 750 | 3.2.4.337 | Kanał kołowy | m2 |  |  | 0
5 | 751 | 3.2.4.338 | W1.1
5 | 752 | 3.2.4.339 | Wywiewnik DLQ-AK 600 | szt | 3 |  | 0 | W1.1.1
5 | 753 | 3.2.4.340 | Kanał kołowy | m2 |  |  | 0
5 | 754 | 3.2.4.341 | Kanał prostokątny | m2 |  |  | 0
5 | 755 | 3.2.4.342 | Filtr powietrza | szt. | 1 |  | 0 | W1.1.20
5 | 756 | 3.2.4.343 | Filtr powietrza | szt. | 1 |  | 0 | W1.1.21
5 | 757 | 3.2.4.344 | Filtr powietrza | szt. | 1 |  | 0 | W1.1.23
5 | 758 | 3.2.4.345 | Wyrzutnia dachowa kołowa 355 | szt. | 1 |  | 0 | W1.1.28
5 | 759 | 3.2.4.346 | centrale wentylacyjne
5 | 760 | 3.2.4.347 | centrala wentylacyjna N1.1 | kpl | 1 |  | 0
5 | 761 | 3.2.4.348 | centrala wentylacyjna CRN2/CRW2 | kpl | 1 |  | 0
5 | 762 | 3.2.4.349 | centrala wentylacyjna CRN3a/CRW3a | kpl | 1 |  | 0
5 | 763 | 3.2.4.350 | centrala wentylacyjna CRN3b/CRW3b | kpl | 1 |  | 0
5 | 764 | 3.2.4.351 | centrala wentylacyjna CRN4 | kpl | 1 |  | 0
5 | 765 | 3.2.4.352 | centrala wentylacyjna CRN5/CRW5 | kpl | 1 |  | 0
5 | 766 | 3.2.4.353 | centrala wentylacyjna N3 | kpl | 1 |  | 0
5 | 767 | 3.2.4.354 | nawilżacze docentral wentylacyjnych
5 | 768 | 3.2.4.355 | nawilżacze do central wentylacyjnych | kpl | 1 |  | 0
5 | 769 | 3.2.4.356 | podstawy dachowe
5 | 770 | 3.2.4.357 | podstawy dachowe | kpl | 1 |  | 0
5 | 771 | 3.2.4.358 |  |  |  |  | 0
1 | 772 | 4 | Instalacje elektryczne i teletechniczne |  |  |  | 0
2 | 773 | 4.1 | Instalacje elektryczne etap I |  |  |  | 0
3 | 774 | 4.1.1 | Rozdzielnie elektryczne |  |  |  | 0
4 | 775 | 4.1.1.1 | Rozdzielnica główna RG4(2RW1)/RG5(2RW2) dwusekcyjna | kpl. | 1 |  | 0 | Wg schematu E-S-02 i widoku E-S-18 prod. HAGER lub równoważny
4 | 776 | 4.1.1.2 | Rozdzielnica RSP | kpl. | 1 |  | 0 | Wg schematu E-S-03 prod. HAGER lub równoważny
4 | 777 | 4.1.1.3 | Rozdzielnica RT2 | kpl. | 2 |  | 0 | Wg schematu E-S-04 prod. HAGER lub równoważny
4 | 778 | 4.1.1.4 | Rozdzielnica ROS1 | kpl. | 1 |  | 0 | Wg schematu E-S-08 prod. HAGER lub równoważny
4 | 779 | 4.1.1.5 | Rozdzielnica RNG2 | kpl. | 1 |  | 0 | Wg schematu E-S-05 prod. HAGER lub równoważny
4 | 780 | 4.1.1.6 | Rozdzielnica RNG3 | kpl. | 1 |  | 0 | Wg schematu E-S-06 prod. HAGER lub równoważny
4 | 781 | 4.1.1.7 | Rozdzielnica RPW | kpl. | 1 |  | 0 | Wg schematu E-S-10 prod. HAGER lub równoważny
4 | 782 | 4.1.1.8 | Rozdzielnica RPOŻ | kpl. | 1 |  | 0 | Wg schematu E-S-11 prod. HAGER lub równoważny
4 | 783 | 4.1.1.9 | Rozdzielnica SP | kpl. | 1 |  | 0 | Wg schematu E-S-16 prod. HAGER lub równoważny
4 | 784 | 4.1.1.10 | Rozdzielnica RG3 - przebudowa wg schematu E-S-12 | kpl. | 1 |  | 0 | Wg schematu E-S-12 prod. HAGER lub równoważny
4 | 785 | 4.1.1.11 | Rozdzielnica RG - przebudowa wg schematu E-S-12 | kpl. | 1 |  | 0 | Wg schematu E-S-12 prod. HAGER lub równoważny
4 | 786 | 4.1.1.12 | Rozdzielnica RW-NT1 | kpl. | 1 |  | 0 | Wg schematu E-S-13 prod. HAGER lub równoważny
4 | 787 | 4.1.1.13 | Rozdzielnica RW-CRN2/CRW2 | kpl. | 1 |  | 0 | Wg schematu E-S-13 prod. HAGER lub równoważny
4 | 788 | 4.1.1.14 | Rozdzielnica RW-CRN3a/CRW3a | kpl. | 1 |  | 0 | Wg schematu E-S-13 prod. HAGER lub równoważny
4 | 789 | 4.1.1.15 | Rozdzielnica RW-N3 | kpl. | 1 |  | 0 | Wg schematu E-S-13 prod. HAGER lub równoważny
4 | 790 | 4.1.1.16 | Rozdzielnica RW-CRN4 | kpl. | 1 |  | 0 | Wg schematu E-S-13 prod. HAGER lub równoważny
4 | 791 | 4.1.1.17 | UPS2 15kVA (10min.) | kpl. | 1 |  | 0 | typ TS33-ON-15k0-MC-15 prod. IPS lub równoważny
4 | 792 | 4.1.1.18 | BY-PAS zewnętrzny do UPS2 | kpl. | 1 |  | 0
4 | 793 | 4.1.1.19 | UPS3 prace montażowe, uruchomienie | kpl. | 1 |  | 0 | dostawa Inwestora
4 | 794 | 4.1.1.20 | BY-PAS zewnętrzny do UPS3 | kpl. | 1 |  | 0
4 | 795 | 4.1.1.21 | Konstrukcje wsporcze pod rozdzielnice RW- | kpl. | 1 |  | 0 | prod. BAKS lub równoważne
4 | 796 | 4.1.1.22 | Prace przełączeniowe, likwidacja rozdzielnic istniejących, które zostały odciążone | kpl | 1 |  | 0
3 | 797 | 4.1.2 | Trasy kablowe instalacji elektrycznych i teletechnicznych |  |  |  | 0
4 | 798 | 4.1.2.1 | drabinka kablowa D600mm | mb. | 50 |  | 0
4 | 799 | 4.1.2.2 | korytko kablowe K100mm E90 | mb. | 110 |  | 0
4 | 800 | 4.1.2.3 | korytko stalowe ocynkowane 50x50mm, gr. bl. 0,7mm | mb. | 200 |  | 0
4 | 801 | 4.1.2.4 | korytko stalowe ocynkowane 100x60mm, gr. bl.1,0mm | mb. | 290 |  | 0
4 | 802 | 4.1.2.5 | korytko stalowe ocynkowane 200x60mm, gr. bl. 1,2mm | mb. | 330 |  | 0
4 | 803 | 4.1.2.6 | korytko stalowe ocynkowane 300x60mm, gr. bl. 1,2mm | mb. | 120 |  | 0
4 | 804 | 4.1.2.7 | korytko stalowe ocynkowane 400x60mm, gr. bl. 1,2mm | mb. | 170 |  | 0
4 | 805 | 4.1.2.8 | Pokrywy do korytek na dachu | Kpl. | 1 |  | 0
4 | 806 | 4.1.2.9 | Rury elektroinstalacyjne giętka, 750N | mb. | 350 |  | 0
4 | 807 | 4.1.2.10 | Rury elektroinstalacyjne sztywna RL25 | mb. | 350 |  | 0
4 | 808 | 4.1.2.11 | Rury elektroinstalacyjne sztywna RL32 | mb. | 220 |  | 0
4 | 809 | 4.1.2.12 | Rury przepustowe DVK75 AROT | mb. | 40 |  | 0
3 | 810 | 4.1.3 | Kable iprzewody |  |  |  | 0
4 | 811 | 4.1.3.1 | YKXS 1x150 | mb. | 1175 |  | 0
4 | 812 | 4.1.3.2 | YKXS 1x185 | mb. | 250 |  | 0
4 | 813 | 4.1.3.3 | YKXS 1x70 | mb. | 220 |  | 0
4 | 814 | 4.1.3.4 | YKXS 1x50 | mb. | 245 |  | 0
4 | 815 | 4.1.3.5 | YKXS 1x95 | mb. | 230 |  | 0
4 | 816 | 4.1.3.6 | YKXS 5x35 | mb. | 175 |  | 0
4 | 817 | 4.1.3.7 | YKY 5x25 | mb. | 195 |  | 0
4 | 818 | 4.1.3.8 | YKY 5x16 | mb. | 60 |  | 0
4 | 819 | 4.1.3.9 | YKXS 5x10 | mb. | 95 |  | 0
4 | 820 | 4.1.3.10 | YKXS 5x6 | mb. | 590 |  | 0
4 | 821 | 4.1.3.11 | YKY 5x4 | mb. | 125 |  | 0
4 | 822 | 4.1.3.12 | YDY 5x4 | mb. | 10 |  | 0
4 | 823 | 4.1.3.13 | YKY 5x2,5 | mb. | 240 |  | 0
4 | 824 | 4.1.3.14 | YKY 3x2,5 | mb. | 190 |  | 0
4 | 825 | 4.1.3.15 | YDY 3x1,5 | mb. | 590 |  | 0
4 | 826 | 4.1.3.16 | YDY 3x2,5 | mb. | 2455 |  | 0
4 | 827 | 4.1.3.17 | YKSY 7x1 | mb. | 65 |  | 0
4 | 828 | 4.1.3.18 | BIT500 7x1 | mb. | 170 |  | 0
4 | 829 | 4.1.3.19 | BIT500 2x1 | mb. | 120 |  | 0
4 | 830 | 4.1.3.20 | YKSY 2x1 | mb. | 130 |  | 0
4 | 831 | 4.1.3.21 | YKSY 3x1 | mb. | 75 |  | 0
4 | 832 | 4.1.3.22 | YDY 2x1,5 | mb. | 465 |  | 0
4 | 833 | 4.1.3.23 | YDY 5x2,5 | mb. | 20 |  | 0
4 | 834 | 4.1.3.24 | YDY 4x1,5 | mb. | 285 |  | 0
4 | 835 | 4.1.3.25 | NHXH 3x2,5 E90 | mb. | 30 |  | 0
4 | 836 | 4.1.3.26 | NHXH 4x1,5 E90 | mb. | 260 |  | 0
4 | 837 | 4.1.3.27 | NHXH 2x1,5 E90 | mb. | 130 |  | 0
4 | 838 | 4.1.3.28 | Przewody uziemiające szyny PE rozdzielnic - Lyżo | kpl. | 1 |  | 0
3 | 839 | 4.1.4 | Oprawy oświetleniowe |  |  |  | 0
4 | 840 | 4.1.4.1 | Oprawa typ T1 (wg projektu) - AGAT CLEAN CLASS ISO7 LED 5200LM SLM E IP65 840 2KRG3K - 600X600 (ACLEDXXXSLM) | szt. | 11 |  | 0
4 | 841 | 4.1.4.2 | Oprawa typ T2 (wg projektu) - AGAT CLEAN CLASS ISO7 LED 3900LM SLM E IP65 840 2KRG3K - 600X600 (!ACLEDXXXSLM) | szt. | 26 |  | 0
4 | 842 | 4.1.4.3 | Oprawa typ T3 (wg projektu) - DP SlimValue 1200 36W/4000K IP65 (4058075066458) | szt. | 4 |  | 0
4 | 843 | 4.1.4.4 | Oprawa typ T4 (wg projektu) - NEPTUN LED V1 5500LM PC OPAL E IP65 840 / L-1500 (NEP_LED_V1_XXX_PC-O_E_IP65) | szt. | 17 |  | 0
4 | 844 | 4.1.4.5 | Oprawa typ T5 (wg projektu) - DL ALU DALI DN 150 14 W 4000 K IP44/IP20 WT | szt. | 3 |  | 0
4 | 845 | 4.1.4.6 | Oprawa typ T8 (wg projektu) - EUROPANEL LED CRI90 4800LM PLX E 34 IP44 940 600X600 (EU-PAN_LED_PLX) | szt. | 4 |  | 0
4 | 846 | 4.1.4.7 | Oprawa typ T14 (wg projektu) - AGAT CLEAN CLASS ISO6 LED 4400LM MICRO-PRM SL E IP65 - 600X600 YELLOW MONO | szt. | 13 |  | 0
4 | 847 | 4.1.4.8 | Oprawa typ T15.2 (wg projektu) - AGAT CLEAN LED 5500 PLX E IP65 YELLOW MONO / 600X600 | szt. | 2 |  | 0
4 | 848 | 4.1.4.9 | Oprawa typ T15.3 (wg projektu) - AGAT CLEAN LED 3900 PLX E IP65 840 / 600X600 19.3184.0019.34 | szt. | 2 |  | 0
4 | 849 | 4.1.4.10 | Oprawa typ T17 (wg projektu) - OPRAWA OŚWIETLENIOWA, ZEWNĘTRZNA POWERLUG MINI LED 45W/5500LM 4000K- 112212.5L041.41 IP65/IK08. | szt. | 10 |  | 0
4 | 850 | 4.1.4.11 | Oprawa typ Ex (do stref 2, 22 zagrożenia wybuchem) - SELENA (wykonanie LED) SEs2/1200/A, II 3G Ex nA IIC T6 Gc, 40W/4W; 5320lm/550lm; IP66; 1H | szt. | 5 |  | 0
4 | 851 | 4.1.4.12 | Oprawa T1 awaryjna (podstawowa z wbudowanym inwerterem) - AGAT CLEAN CLASS ISO 7, LED 8,5W/1420lm, CT, SLM E IP65 840 2KRG3K - 600X600 - Z INWERTEREM 1H | szt. | 3 |  | 0
4 | 852 | 4.1.4.13 | Oprawa T2 awaryjna (podstawowa z wbudowanym inwerterem) - AGAT CLEAN CLASS ISO 7, LED 6,75W/780lm, CT, SLM E IP65 840 2KRG3K - 600X600 - Z INWERTEREM 1H | szt. | 6 |  | 0
4 | 853 | 4.1.4.14 | Oprawa T14 awaryjna (podstawowa z wbudowanym inwerterem) - AGAT CLEAN CLASS ISO6 LED 4400LM MICRO-PRM SL E IP65 - 600X600 YELLOW MONO | szt. | 3 |  | 0
4 | 854 | 4.1.4.15 | Oświetlenie poręczy podestów obsługowych central zaza pomocą zestawu : 1. Pasek LED VALUE-600, 600lm/m, IP65, 5,5W/m, 24V - typ LS VAL-600/840/5/IP65, 2. Profil typ - LS AY-PW/01/U/26x8/14/1, 3. Zasilacz zewnętrzny, bez ściemniania, stałonapięciowy, 240/24/V, IP66, typ-DR-PFM-100/220-240/24/P, 4. Systemowe akcesoria: złącza+zaślepki+uchwyty montażowe | kpl. | 4 |  | 0
4 | 855 | 4.1.4.16 | Oprawa awaryjna E1 wg projektu | szt. | 3 |  | 0
4 | 856 | 4.1.4.17 | Oprawa awaryjna E2 wg projektu | szt. | 4 |  | 0
4 | 857 | 4.1.4.18 | Oprawa awaryjna E3 wg projektu | szt. | 14 |  | 0
4 | 858 | 4.1.4.19 | Oprawa awaryjna E5 wg projektu | szt. | 12 |  | 0
4 | 859 | 4.1.4.20 | Oprawa awaryjna E6 wg projektu | szt. | 7 |  | 0
4 | 860 | 4.1.4.21 | Materiały instalacyjne | kpl | 1 |  | 0
3 | 861 | 4.1.5 | Osprzęt elektryczny |  |  |  | 0
4 | 862 | 4.1.5.1 | Łącznik typu Ł-25 0-1, n/t, IP65 | szt. | 1 |  | 0
4 | 863 | 4.1.5.2 | Łącznik krzywkowy w obudowie ŁK16R OB4, n/t IP65 | szt. | 4 |  | 0
4 | 864 | 4.1.5.3 | Regulator wentylatora RE-1,5 | szt. | 4 |  | 0
4 | 865 | 4.1.5.4 | Kolumna elektroinstalacyjna jednostronna tehalit.DA200-80 z mech. Rozporowym H=3,4-3,7m alu | szt. | 10 |  | 0
4 | 866 | 4.1.5.5 | Czujnik obecności PD4-M-1C-SM, IP65 | szt. | 5 |  | 0
4 | 867 | 4.1.5.6 | Łącznik oświetlenia p/t IP55 - przycisk monostabilny | szt. | 24 |  | 0
4 | 868 | 4.1.5.7 | Przeciwybuchowa kaseta sterownicza typu KS-1 oznaczona znakiem: II 2G - Ex db eb IIC T6 Gb. Napęd nr 1 - przycisk zwykły (powrotny/niestabilny) | szt. | 4 |  | 0
4 | 869 | 4.1.5.8 | Przycisk awaryjnego wyłączenia pompowni, moduł wyłącznika bezpieczeństwa, IP55 | szt. | 4 |  | 0
4 | 870 | 4.1.5.9 | Przycisk awaryjnego wyłączenia pompowni, przeciwybuchowa kaseta sterownicza typu KS-1 oznaczona znakiem: II 2G - Ex db eb IIC T6 Gb. Napęd nr 7 - przycisk grzybkowy, awaryjny, żółtoczerwony | szt. | 1 |  | 0
4 | 871 | 4.1.5.10 | Przeciwpożarowy wyłącznik prądu z sygnalizacją wyłączenia i załączenia. Natynkowy, IP66 | szt. | 3 |  | 0
4 | 872 | 4.1.5.11 | Gniazdo n/t 230V, IP55 | szt. | 26 |  | 0
4 | 873 | 4.1.5.12 | Gniazdo 2*RJ45 | szt. | 1 |  | 0
4 | 874 | 4.1.5.13 | Zestaw gniazd remontowych (gniazdo 400V 32A, gniazdo 400V 16A, 2 gniazda 230V) IP66, wyposażony w rozłącznik główny zabezpieczenia nadprądowe i różnicowoprądowe wg opisu projektowego | kpl. | 3 |  | 0
4 | 875 | 4.1.5.14 | Gniazdo siłowe 32A z wyłącznikiem, n/t, IP67 (G1 wg. legendy) | kpl. | 6 |  | 0
4 | 876 | 4.1.5.15 | Gniazdo siłowe 16A z wyłącznikiem, n/t, IP67 (G2 wg. legendy) | kpl. | 12 |  | 0
4 | 877 | 4.1.5.16 | Wypust siłowy zakończony puszką IP66 z listwą zaciskową 5x6mm2 | kpl. | 11 |  | 0
4 | 878 | 4.1.5.17 | Wypust jednofazowy zakończony puszką IP66 z listwą zaciskową 3x4mm2 | kpl. | 6 |  | 0
4 | 879 | 4.1.5.18 | Zestaw gniazd PE1 | kpl. | 27 |  | 0
4 | 880 | 4.1.5.19 | Zestaw gniazd PE2 | szt. | 2 |  | 0
4 | 881 | 4.1.5.20 | Zestaw gniazd PE3 | kpl. | 13 |  | 0
4 | 882 | 4.1.5.21 | Zestaw gniazd PE4 | kpl | 6 |  | 0
4 | 883 | 4.1.5.22 | Zestaw gniazd PE5 | kpl | 19 |  | 0
4 | 884 | 4.1.5.23 | Zestaw gniazd PE7 | kpl | 0 |  | 0
4 | 885 | 4.1.5.24 | Zestaw gniazd PE8 | kpl | 10 |  | 0
4 | 886 | 4.1.5.25 | Zestaw gniazd PE9 | kpl | 2 |  | 0
4 | 887 | 4.1.5.26 | Zestaw gniazd MES | kpl | 10 |  | 0
3 | 888 | 4.1.6 | Inne |  |  |  | 0
4 | 889 | 4.1.6.1 | Sprzęt BHP dla pom. 301 | kpl | 1 |  | 0
4 | 890 | 4.1.6.2 | Pomiary pomontażowe instalaci elektrycznych etapu I | kpl | 1 |  | 0
2 | 891 | 4.2 | Instalacje elektryczne etap II |  |  |  | 0
3 | 892 | 4.2.1 | Rozdzielnie elektryczne |  |  |  | 0
4 | 893 | 4.2.1.1 | Rozdzielnica R3/1 | kpl. | 1 |  | 0 | Wg schematu E-S-07 prod. HAGER lub równoważny
4 | 894 | 4.2.1.2 | Rozdzielnica ROS2 | kpl. | 1 |  | 0 | Wg schematu E-S-09 prod. HAGER lub równoważny
4 | 895 | 4.2.1.3 | Rozdzielnica R5 - przebudowa wg schematu E-S-14 | kpl. | 1 |  | 0 | Wg schematu E-S-14 prod. HAGER lub równoważny
4 | 896 | 4.2.1.4 | Rozdzielnica R2 - przebudowa wg schematu E-S-15 | kpl. | 1 |  | 0 | Wg schematu E-S-15 prod. HAGER lub równoważny
4 | 897 | 4.2.1.5 | Rozdzielnica RG3 - przebudowa wg schematu E-S-12 | kpl. | 1 |  | 0 | Wg schematu E-S-12 prod. HAGER lub równoważny
4 | 898 | 4.2.1.6 | Rozdzielnica RG - przebudowa wg schematu E-S-12 | kpl. | 1 |  | 0 | Wg schematu E-S-12 prod. HAGER lub równoważny
4 | 899 | 4.2.1.7 | Rozdzielnica RNG/1 - przebudowa wg schematu E-S-12 | kpl. | 1 |  | 0 | Wg schematu E-S-12 prod. HAGER lub równoważny
4 | 900 | 4.2.1.8 | Rozdzielnica R3.1 - przebudowa wg schematu E-S-12 | kpl. | 1 |  | 0 | Wg schematu E-S-12 prod. HAGER lub równoważny
4 | 901 | 4.2.1.9 | Rozdzielnica RZS-NW - przebudowa wg schematu E-S-12 | kpl. | 1 |  | 0 | Wg schematu E-S-12 prod. HAGER lub równoważny
4 | 902 | 4.2.1.10 | Rozdzielnica RW - przebudowa wg schematu E-S-12 | kpl. | 1 |  | 0 | Wg schematu E-S-12 prod. HAGER lub równoważny
4 | 903 | 4.2.1.11 | Rozdzielnica RG2 - przebudowa wg schematu E-S-12 | kpl. | 1 |  | 0 | Wg schematu E-S-12 prod. HAGER lub równoważny
4 | 904 | 4.2.1.12 | Rozdzielnica RW-CRN5/CRW5 | kpl. | 1 |  | 0 | Wg schematu E-S-13 prod. HAGER lub równoważny
4 | 905 | 4.2.1.13 | Rozdzielnica RW-CRN3b/CRW3b | kpl. | 1 |  | 0 | Wg schematu E-S-13 prod. HAGER lub równoważny
4 | 906 | 4.2.1.14 | Rozdzielnica RW-N1.1 | kpl. | 1 |  | 0 | Wg schematu E-S-13 prod. HAGER lub równoważny
4 | 907 | 4.2.1.15 | Rozdzielnica RW-N1 | kpl. | 1 |  | 0 | Wg schematu E-S-13 prod. HAGER lub równoważny
4 | 908 | 4.2.1.16 | Konstrukcje wsporcze pod rozdzielnice RW- | kpl. | 1 |  | 0 | prod. BAKS lub równoważne
4 | 909 | 4.2.1.17 | Prace przełączeniowe, likwidacja rozdzielnic istniejących, które zostały odciążone | kpl | 1 |  | 0
3 | 910 | 4.2.2 | Trasy kablowe instalacji elektrycznych i teletechnicznych |  |  |  | 0
4 | 911 | 4.2.2.1 | korytko stalowe ocynkowane 50x50mm, gr. bl. 0,7mm | mb. | 130 |  | 0
4 | 912 | 4.2.2.2 | korytko stalowe ocynkowane 100x60mm, gr. bl.1,0mm | mb. | 235 |  | 0
4 | 913 | 4.2.2.3 | korytko stalowe ocynkowane 200x60mm, gr. bl. 1,2mm | mb. | 255 |  | 0
4 | 914 | 4.2.2.4 | korytko stalowe ocynkowane 300x60mm, gr. bl. 1,2mm | mb. | 25 |  | 0
4 | 915 | 4.2.2.5 | korytko stalowe ocynkowane 400x60mm, gr. bl. 1,2mm | mb. | 110 |  | 0
4 | 916 | 4.2.2.6 | korytko stalowe ocynkowane 100mm, system E90 | mb. | 70 |  | 0
4 | 917 | 4.2.2.7 | Rury elektroinstalacyjne giętka, 750N | mb. | 170 |  | 0
4 | 918 | 4.2.2.8 | Rury elektroinstalacyjne sztywna RL25 | mb. | 160 |  | 0
4 | 919 | 4.2.2.9 | Rury elektroinstalacyjne sztywna RL32 | mb. | 140 |  | 0
4 | 920 | 4.2.2.10 | Kanały elektroinstalacyjne 50x160 | mb. | 90 |  | 0
3 | 921 | 4.2.3 | Kable iprzewody |  |  |  | 0
4 | 922 | 4.2.3.1 | YKXS 1x70 | mb. | 380 |  | 0
4 | 923 | 4.2.3.2 | YKXS 1x50 | mb. | 265 |  | 0
4 | 924 | 4.2.3.3 | YKXS 5x35 | mb. | 40 |  | 0
4 | 925 | 4.2.3.4 | YKY 5x25 | mb. | 95 |  | 0
4 | 926 | 4.2.3.5 | YKY 5x16 | mb. | 140 |  | 0
4 | 927 | 4.2.3.6 | YKXS 5x10 | mb. | 190 |  | 0
4 | 928 | 4.2.3.7 | YKXS 5x6 | mb. | 205 |  | 0
4 | 929 | 4.2.3.8 | YKY 5x4 | mb. | 80 |  | 0
4 | 930 | 4.2.3.9 | YKY 5x2,5 | mb. | 210 |  | 0
4 | 931 | 4.2.3.10 | YKY 3x2,5 | mb. | 295 |  | 0
4 | 932 | 4.2.3.11 | YKY 3x1,5 | mb. | 440 |  | 0
4 | 933 | 4.2.3.12 | YDY 3x1,5 | mb. | 290 |  | 0
4 | 934 | 4.2.3.13 | YDY 3x2,5 | mb. | 1230 |  | 0
4 | 935 | 4.2.3.14 | BIT500 7x1 | mb. | 80 |  | 0
4 | 936 | 4.2.3.15 | BIT500 2x1 | mb. | 70 |  | 0
4 | 937 | 4.2.3.16 | YDY 2x1,5 | mb. | 440 |  | 0
4 | 938 | 4.2.3.17 | YKY 3x6 | mb. | 70 |  | 0
4 | 939 | 4.2.3.18 | YDY 4x1,5 | mb. | 130 |  | 0
4 | 940 | 4.2.3.19 | Przewody uziemiające szyny PE rozdzielnic - LYżo1x | kpl. | 1 |  | 0
3 | 941 | 4.2.4 | Oprawy oświetleniowe |  |  |  | 0
4 | 942 | 4.2.4.1 | Oprawa typ T1 (wg projektu) - AGAT CLEAN CLASS ISO7 LED 5200LM SLM E IP65 840 2KRG3K - 600X600 (ACLEDXXXSLM) | szt. | 7 |  | 0
4 | 943 | 4.2.4.2 | Oprawa typ T2 (wg projektu) - AGAT CLEAN CLASS ISO7 LED 3900LM SLM E IP65 840 2KRG3K - 600X600 (!ACLEDXXXSLM) | szt. | 3 |  | 0
4 | 944 | 4.2.4.3 | Oprawa typ T3 (wg projektu) - DP SlimValue 1200 36W/4000K IP65 (4058075066458) | szt. | 22 |  | 0
4 | 945 | 4.2.4.4 | Oprawa typ T6 (wg projektu) - DL ALU DALI DN 200 25 W 4000 K IP44/IP20 WT | szt. | 17 |  | 0
4 | 946 | 4.2.4.5 | Oprawa typ T7 (wg projektu) - EUROPANEL LED CRI90 3800LM PLX E 34 IP44 940 600X600 (EU-PAN_LED_PLX) | szt. | 3 |  | 0
4 | 947 | 4.2.4.6 | Oprawa typ T9 (wg projektu) - EUROPANEL LED CRI90 3800LM MICRO-PRM E 34 IP44 940 600X600 (EU-PAN_LED_MPRM) | szt. | 5 |  | 0
4 | 948 | 4.2.4.7 | Oprawa typ T10 (wg projektu) - EUROPANEL LED CRI90 4800LM MICRO-PRM E 34 IP44 940 600X600 (EU-PAN_LED_MPRM) | szt. | 7 |  | 0
4 | 949 | 4.2.4.8 | Oprawa typ T12 (wg projektu) - EUROPANEL LED CRI90 4800LM PLX E 34 IP44 940 600X600 (EU-PAN_LED_PLX) | szt. | 14 |  | 0
4 | 950 | 4.2.4.9 | Oprawa typ T15.1 (wg projektu) - AGAT CLEAN LED 7000 PLX E IP65 YELLOW MONO / 600X600 | szt. | 3 |  | 0
4 | 951 | 4.2.4.10 | Oprawa typ T15.2 (wg projektu) - AGAT CLEAN LED 5500 PLX E IP65 YELLOW MONO / 600X600 | szt. | 3 |  | 0
4 | 952 | 4.2.4.11 | Oprawa T1 awaryjna (podstawowa z wbudowanym inwerterem) - AGAT CLEAN CLASS ISO 7, LED 8,5W/1420lm, CT, SLM E IP65 840 2KRG3K - 600X600 - Z INWERTEREM 1H | szt. | 3 |  | 0
4 | 953 | 4.2.4.12 | Oprawa T2 awaryjna (podstawowa z wbudowanym inwerterem) - AGAT CLEAN CLASS ISO 7, LED 6,75W/780lm, CT, SLM E IP65 840 2KRG3K - 600X600 - Z INWERTEREM 1H | szt. | 3 |  | 0
4 | 954 | 4.2.4.13 | Oświetlenie poręczy podestów obsługowych central za pomocą zestawu :1. Pasek LED VALUE-600, 600lm/m, IP65, 5,5W/m, 24V - typ LS VAL-600/840/5/IP65,2. Profil typ - LS AY-PW/01/U/26x8/14/1,3. Zasilacz zewnętrzny, bez ściemniania, stałonapięciowy, 240/24V/V, IP66, typ - DR-PFM-100/220-240/24/P,4. Systemowe akcesoria : złącza+zaślepki+uchwyty montażowe. | szt. | 2 |  | 0
4 | 955 | 4.2.4.14 | Oprawa awaryjna E1 wg projektu | szt. | 3 |  | 0
4 | 956 | 4.2.4.15 | Oprawa awaryjna E2 wg projektu | szt. | 3 |  | 0
4 | 957 | 4.2.4.16 | Oprawa awaryjna E3 wg projektu | szt. | 16 |  | 0
4 | 958 | 4.2.4.17 | Oprawa awaryjna E4 wg projektu | szt. | 5 |  | 0
4 | 959 | 4.2.4.18 | Oprawa awaryjna E5 wg projektu | szt. | 12 |  | 0
4 | 960 | 4.2.4.19 | Oprawa awaryjna E6 wg projektu | szt. | 3 |  | 0
4 | 961 | 4.2.4.20 | Oprawa awaryjna TA3 wg projektu | szt. | 14 |  | 0
3 | 962 | 4.2.5 | Osprzęt elektryczny |  |  |  | 0
4 | 963 | 4.2.5.1 | Lampka sygnalizacyjna LED, zielona | szt. | 1 |  | 0
4 | 964 | 4.2.5.2 | Łącznik oświetlenia p/t IP55 - przycisk monostabilny | szt. | 15 |  | 0
4 | 965 | 4.2.5.3 | Łącznik oświetlenia n/t IP55 - jednobiegunowy | szt. | 3 |  | 0
4 | 966 | 4.2.5.4 | Gniazdo n/t 230V, IP55 | szt. | 20 |  | 0
4 | 967 | 4.2.5.5 | Gniazdo 2*RJ45 | szt. | 8 |  | 0
4 | 968 | 4.2.5.6 | Zestaw gniazd remontowych (gniazdo 400V 32A, gniazdo 400V 16A, 2 gniazda 230V) IP66, wyposażony w rozłącznik główny zabezpieczenia nadprądowe i różnicowoprądowe wg projektu | kpl. | 2 |  | 0
4 | 969 | 4.2.5.7 | Gniazdo siłowe 32A z wyłącznikiem, n/t, IP67 (G1 wg. legendy) | kpl. | 5 |  | 0
4 | 970 | 4.2.5.8 | Gniazdo siłowe 16A z wyłącznikiem, n/t, IP67 (G2 wg. legendy) | kpl. | 5 |  | 0
4 | 971 | 4.2.5.9 | Wypust siłowy zakończony puszką IP66 z listwą zaciskową 5x6mm2 | kpl. | 3 |  | 0
4 | 972 | 4.2.5.10 | Wypust jednofazowy zakończony puszką IP66 z listwą zaciskową 3x4mm2 | kpl. | 4 |  | 0
4 | 973 | 4.2.5.11 | Zestaw gniazd PE1 | kpl. | 2 |  | 0
4 | 974 | 4.2.5.12 | Zestaw gniazd PE2 | szt. | 4 |  | 0
4 | 975 | 4.2.5.13 | Zestaw gniazd PE3 | kpl. | 5 |  | 0
4 | 976 | 4.2.5.14 | Zestaw gniazd PE5 | kpl | 4 |  | 0
4 | 977 | 4.2.5.15 | Zestaw gniazd PE7 | kpl | 1 |  | 0
4 | 978 | 4.2.5.16 | Zestaw gniazd PE8 | kpl | 3 |  | 0
4 | 979 | 4.2.5.17 | Zestaw gniazd PE9 | kpl | 6 |  | 0
4 | 980 | 4.2.5.18 | Zestaw gniazd PE3W | kpl | 2 |  | 0
4 | 981 | 4.2.5.19 | Zestaw gniazd PE5W | kpl | 5 |  | 0
4 | 982 | 4.2.5.20 | Zestaw gniazd MES | kpl | 4 |  | 0
3 | 983 | 4.2.6 | Instalacja odgromowa na dachu, inst uziemiająca |  |  |  | 0
4 | 984 | 4.2.6.1 | Maszt odgromowy na trójnogu h=600cm, do stosowania na dachach pochylonych do max. 15 stopni, na podstawach betonowych wraz z zestawem regulacyjnym trzyelementowym do masztów na trójnogach | szt. | 14 |  | 0
4 | 985 | 4.2.6.2 | Przewód izolowany wysokonapięciowy | mb. | 220 |  | 0
4 | 986 | 4.2.6.3 | Drut Fe/Zn fi8 | mb. | 195 |  | 0
4 | 987 | 4.2.6.4 | Szyny uziemiające | szt. | 37 |  | 0
3 | 988 | 4.2.7 | Inne |  |  |  | 0
4 | 989 | 4.2.7.1 | Pomiary pomontażowe instalacji elektrycznych etapu II | szt. | 14 |  | 0
4 | 990 | 4.2.7.2 | Dokumentacja powykonawcza | mb. | 220 |  | 0
2 | 991 | 4.3 | Instalacje teletechniczne |  |  |  | 0
3 | 992 | 4.3.1 | System Sygnalizacji Pożarowej - SSP |  |  |  | 0
4 | 993 | 4.3.1.1 | Centrala sygnalizacji pożaru FPA-2000 PFM Premium, Montaż na ramie | szt | 1 |  | 0
4 | 994 | 4.3.1.2 | Obudowa zasilacza PSF 0002 A, mała, Montaż na ramie | szt | 1 |  | 0
4 | 995 | 4.3.1.3 | Rama montażowa FSH 0000 A, mała, Montaż na ramie | szt | 1 |  | 0
4 | 996 | 4.3.1.4 | Zasilacz sieciowy UPS 2416 A, 24V | szt | 1 |  | 0
4 | 997 | 4.3.1.5 | Akumulator 12V, 40 Ah | szt | 4 |  | 0
4 | 998 | 4.3.1.6 | Kontroler akumulatora BCM-0000-B | szt | 1 |  | 0
4 | 999 | 4.3.1.7 | Moduł przetwarzania sygnału LSN 0300 A, Standardowa wydajność (300 mA) | szt | 1 |  | 0
4 | 1000 | 4.3.1.8 | NZM 0002 A do sygnalizatorów konwencjonalnych, 2 nadzorowane linie wyjścia | szt | 1 |  | 0
4 | 1001 | 4.3.1.9 | RML 0008 A, 8 wyjść przekaźnikowych | szt | 1 |  | 0
4 | 1002 | 4.3.1.10 | Czujka FAP-425-DO-R | szt | 60 |  | 0
4 | 1003 | 4.3.1.11 | Czujka FAP-425-O-R | szt | 12 |  | 0
4 | 1004 | 4.3.1.12 | Podstawa MS 400 B | szt | 72 |  | 0
4 | 1005 | 4.3.1.13 | Wskaźnik FAA-420-RI-ROW | szt | 7 |  | 0
4 | 1006 | 4.3.1.14 | Obudowa FMC-210-DM-G-R | szt | 7 |  | 0
4 | 1007 | 4.3.1.15 | Sygnalizator SAK 7N 3m + PUSZKA pip-1An | szt | 10 |  | 0
4 | 1008 | 4.3.1.16 | Moduł FLM-420/4-CON-S | szt | 1 |  | 0
4 | 1009 | 4.3.1.17 | Moduł FLM-420-RLV8-S | szt | 3 |  | 0
4 | 1010 | 4.3.1.18 | Moduł FLM-420-I8R1-S | szt | 1 |  | 0
4 | 1011 | 4.3.1.19 | Moduł FLM-420-RHV-S | szt | 10 |  | 0
4 | 1012 | 4.3.1.20 | Kanałowa czujka dymu FAD-425-O-R, optyczna | szt | 12 |  | 0
4 | 1013 | 4.3.1.21 | Akcesoria FAD-420-HS-EN, Obudowa modułu badania jakości powietrza ze standardową bazą | szt | 12 |  | 0
4 | 1014 | 4.3.1.22 | Dualna czujka optyczna w wersji EX, OOH740-A9-EX | szt | 2 |  | 0
4 | 1015 | 4.3.1.23 | FDB201 Podstawa do podwójnej czujki optycznej OOH740-A9-EX w wersji EX | szt | 2 |  | 0
4 | 1016 | 4.3.1.24 | Podstawa FDB291, montaż powierzchniowy | szt | 2 |  | 0
4 | 1017 | 4.3.1.25 | DM1103B-EX, ROP w wersji EX | szt | 1 |  | 0
4 | 1018 | 4.3.1.26 | Przewody YnTKSY ekw 1x2x0,8 | m | 900 |  | 0
4 | 1019 | 4.3.1.27 | Przewody HTKSH PH90 ekw 1x2x0,8 | m | 400 |  | 0
4 |  | 4.3.1.28 | Przewody HTKSH PH90 4x2x0,8 | m | 300 |  | 0
4 | 1020 | 4.3.1.29 | Przewody HDGs PH90 2x1 | m | 300 |  | 0
4 | 1021 | 4.3.1.30 | Rurki PCV 22, zlączki, itp. | m | 800 |  | 0
4 | 1022 | 4.3.1.31 | Integracja central SAP w budynkach Szarym i Niebieskim oraz z serwerem Enteliweb systemu BMS. Uruchomienie, sprawdzenie SAP | kpl | 1 |  | 0
4 | 1023 | 4.3.1.32 | Dokumentacja powykonawcza | kpl | 1 |  | 0
3 | 1024 | 4.3.2 | System telewizji dozorowej, interkomy |  |  |  | 0
4 | 1025 | 4.3.2.1 | DS-2XE6126FWD-HS Kamera kopułkowa do stref EX - 2 MP Explosion-Proof Network Dome Camera | szt. | 2 |  | 0
4 | 1026 | 4.3.2.2 | DS-2781ZJ-X/316L Explosion-proof terminal box | szt. | 2 |  | 0
4 | 1027 | 4.3.2.3 | DS-1697ZJ-X Wall mount-316L | szt. | 2 |  | 0
4 | 1028 | 4.3.2.4 | DS-2CD3656G2T-IZS (2.7-13.5mm) Kamera tubowa - 5 MP AcuSense Varifocal Bullet Network Camera 4Mpx(16:9) – 25 kls/s, 5Mpx(4:3) – 20 kl/s | szt. | 8 |  | 0
4 | 1029 | 4.3.2.5 | DS-1260ZJ Junction Box | szt. | 8 |  | 0
4 | 1030 | 4.3.2.6 | DS-2CD3756G2T-IZS Kamera kopułkowa - AcuSense 5 MP Varifocal Dome Network Camera | szt. | 12 |  | 0
4 | 1031 | 4.3.2.7 | DS-1280ZJ-DM55 Junction Box | szt. | 12 |  | 0
4 | 1032 | 4.3.2.8 | DS-1473ZJ-155 Wall mount | szt. | 12 |  | 0
4 | 1033 | 4.3.2.9 | PTU-68R-EXT/PoE 8-kanałowy ogranicznik przepięć serii EXTREME | szt. | 1 |  | 0
4 | 1034 | 4.3.2.10 | PTF-51-EXT/PoE/Micro miniaturowy ogranicznik przepięć serii EXTREME | szt. | 8 |  | 0
4 | 1035 | 4.3.2.11 | LYżo 6mm przewód uziemiający | mb. | 80 |  | 0
4 | 1036 | 4.3.2.12 | Komputer DELL Optiplex 3280 AIO 21.5 FHD Touch i5-10500T 8GB 256GB SSD WIFI BT W10Pro | szt. | 2 |  | 0
4 | 1037 | 4.3.2.13 | DVIDeWEB-PL Oprogramowanie do integracji eWEB z CCTV Exacq - za 1 kamerę (do 120 kamer) | szt. | 22 |  | 0
4 | 1038 | 4.3.2.14 | EVENIP-01 Licencja na jeden kanał oprogramowania do rejestracji obrazu | szt. | 22 |  | 0
4 | 1039 | 4.3.2.15 | TS-328 Macierz RAID5 16TB(3dyski 8TB SATA 7200rpm), przepustowość ~80MB/S przy połączeniu Gigabit Ethernet | szt. | 1 |  | 0
4 | 1040 | 4.3.2.16 | IXDVF2L Stacja video z 2 przyciskami i DDA | szt. | 5 |  | 0
4 | 1041 | 4.3.2.17 | IX-BAF Stacja audio z 1 przyciskiem, montaż podtynkowy | szt. | 5 |  | 0
4 | 1042 | 4.3.2.18 | IXG-MK Centrala systemu interkomowego | szt. | 2 |  | 0
4 | 1043 | 4.3.2.19 | Materiały pomocnicze i montażowe | kpl. | 1 |  | 0
4 | 1044 | 4.3.2.20 | Sprawdzenie i uruchomienie systemu CCTV | kpl | 1 |  | 0
3 | 1045 | 4.3.3 | System kontroli dostępu |  |  |  | 0
4 | 1046 |  | Hala produkcyjna
4 | 1047 | 4.3.3.1 | O3-DIN-SRC Moduł CPU - max. 4 moduły O3, 2xEthernet, 2xRS485 (MS/TP; LINKnet; Modbus RTU [max. 4 urządzenia]; 1xO3BUS [max. 2 HUBy]), 2xUSB, NFC | szt. | 12 |  | 0
4 | 1047 | 4.3.3.2 | O3-DIN-ACCESS Moduł kontroli dostępu dla 1 drzwi (1 czytnik, 1 rygiel, 1PW, 1 kontaktron) | szt. | 44 |  | 0
4 | 1048 | 4.3.3.3 | Rozszerzenie licencji O3-ACC-50 do O3-ACC-250. | szt. | 1 |  | 0
4 | 1049 | 4.3.3.4 | OB-O3-sec Obudowa sterownika SRC i 4 modułów Access dla systemów security - szyna DIN, zasilacz buforowy 24V/DC (sygnal. zan. nap i stanu akumulatora), 3,5A, tamper na drzwi i plecy, zamek na unikalny klucz | szt. | 12 |  | 0
4 | 1050 | 4.3.3.5 | 4WC-DIN Moduł wej./wyj. 4xDI | szt. | 12 |  | 0
4 | 1051 | 4.3.3.6 | 900NTNTEK00000 Czytnik iCLASS SE R10; obsługa SIO, SEOS, iCLASS standard, MIFARE CSN, MIFARE DESFire CSN; terminal | szt. | 39 |  | 0
4 | 1052 | 4.3.3.7 | MC 270 Kontaktron magnetyczny, High security, NC, Grade 3 | szt. | 30 |  | 0
4 | 1053 | 4.3.3.8 | Elektrozaczep ES16-512-RS Scot 12V DC symetryczny wąski rewersyjny z sygnalizacją - SCOT | szt. | 21 |  | 0
4 | 1054 | 4.3.3.9 | BP12-7 Akumulator bezobsługowy 12V pojemność 7Ah | szt. | 24 |  | 0
4 | 1055 | 4.3.3.10 | CP-12RG Przycisk awaryjnego otwarcia, podwójne styki 2xNO, 2xNC | szt. | 22 |  | 0
4 | 1056 | 4.3.3.11 | BT-6B/IR Przycisk otwarcia zbliżeniowy, zwalniający drzwi, zakres detekcji: 4 - 10 cm | szt. | 2 |  | 0
4 | 1057 | 4.3.3.12 | Przewody YTDY 6x0,5 | mb. | 600 |  | 0
4 | 1058 | 4.3.3.13 | Przewody UTP kat. 5e 4x2x0,5 | mb. | 1000 |  | 0
4 | 1059 | 4.3.3.14 | Kabel instalacyjny FTPw KAT.6 żelowany, zewnętrzny | mb. | 100 |  | 0
4 | 1060 | 4.3.3.15 | Przewody OMY 2x1 | mb. | 500 |  | 0
4 | 1061 | 4.3.3.16 | Materiały pomocnicze i montażowe | kpl. | 1 |  | 0
4 | 1062 | 4.3.3.17 | Prace montażowe, programowanie systemu, uruchomienie instalacji | kpl |  |  | 0
4 | 1063 |  | Istniejące budynki - upgrade system
4 | 1064 | 4.3.3.18 | O3-DIN-CPU Moduł CPU - max. 4 moduły O3, 2xEthernet, 2xRS485 (MS/TP; LINKnet; Modbus RTU [max. 4 urządzenia]; 1xO3BUS [max. 2 HUBy]), 2xUSB, NFC | szt. | 3 |  | 0
4 | 1065 | 4.3.3.19 | O3-ACC-50Licencja Access Dashboard - obsługa O3 KD do 50 drzwi | szt. | 1 |  | 0
4 | 1066 | 4.3.3.20 | eWEB-10000-Sub Subskrypcja 1 rok na uaktualnienia oprogramowania eWEB-10000 | szt. | 1 |  | 0
3 | 1067 | 4.3.4 | SWWiN |  |  |  | 0
4 | 1068 | 4.3.4.1 | Centrala SSWiN Galaxy Dimension C264 | szt. | 1 |  | 0
4 | 1069 | 4.3.4.2 | Koncentrator PO26 z zasilaczem Power RIO w obudowie metalowej 8 linii dozorowych / 4 wyjścia programowalne. | szt. | 7 |  | 0
4 | 1070 | 4.3.4.3 | EMU BP12-18 Akumulator bezobsługowy 12V pojemność 18Ah, przeznaczony do pracy buforowej i cyklicznej. Dedykowany do pracy w centralach alarmowych | szt. | 8 |  | 0
4 | 1071 | 4.3.4.4 | E080 Interfejs sieci ethernet TCP/IP; UDP | szt. | 1 |  | 0
4 | 1072 | 4.3.4.5 | CP050 Klawiatura LCD, MK8, 2x16 znaków - niebieskie podświetlenie. | szt. | 1 |  | 0
4 | 1073 | 4.3.4.6 | Czujka PIR EN50131-2-2 GRADE 2 IS3016 | szt. | 36 |  | 0
4 | 1074 | 4.3.4.7 | OCTOPUSDQ Sufitowa czujka ruchu PIR o optyce soczewkowej, zasięg 12m, cyfrowa kompensacja temperatury, automatyczna korekta czułości, Grade 2 | szt. | 6 |  | 0
4 | 1075 | 4.3.4.8 | Iskrobezpieczny czujnik ruchu PIR MMO Ex | szt. | 2 |  | 0
4 | 1076 | 4.3.4.9 | Kontaktron iskrobezpieczny | szt. | 2 |  | 0
4 | 1077 | 4.3.4.10 | MM 2012 Zasilacz iskrobezpieczny | szt. | 2 |  | 0
4 | 1078 | 4.3.4.11 | MM5016 Dwukanałowy separator przekaźnikowy | szt. | 2 |  | 0
4 | 1079 | 4.3.4.12 | MC270 Kontaktron magnetyczny, High security, NC, Grade 3 | szt. | 12 |  | 0
4 | 1080 | 4.3.4.13 | BACnet-GALAXY Oprogramowanie komunikacyjne pozwalające na odczyt sygnałów z central Galaxy firmy Honeywell. BSG-Galaxy xX | kpl. | 1 |  | 0
4 | 1081 | 4.3.4.14 | Przewody YTDY 6x0,5 | mb. | 2200 |  | 0
4 | 1082 | 4.3.4.15 | Przewód magistralowy RS485 / 9600b/s dla I&HAS GALAXY DIMENSION | mb. | 100 |  | 0
4 | 1083 | 4.3.4.16 | Materiały pomocnicze i montażowe | kpl. | 1 |  | 0
4 | 1084 | 4.3.4.17 | Prace montażowe, programowanie systemu, integracja z centralami w budynku Szarym i Niebieskim, oraz z serwerem BMSuruchomienie instalacji | kpl | 1 |  | 0
3 | 1085 | 4.3.5 | Sieć teleinformatyczna |  |  |  | 0
4 | 1086 | 4.3.5.1 | Szafa wisząca dwuczęściowa, BKT TOP 15U, 600/500/730 szer./gł./wys. mm., RAL 7035 ( konstrukcja spawana - nośność 50 kg ) | szt. | 2 |  | 0
4 | 1087 | 4.3.5.2 | Moduł wentylacyjny BKT 1-wentylatorowy montowany w szafach wiszących | szt. | 4 |  | 0
4 | 1088 | 4.3.5.3 | Termostat BKT TRT-10A230VAC-NO, -10ºC/+80ºC (Fandis) | szt. | 2 |  | 0
4 | 1089 | 4.3.5.4 | Przełącznica światłowodowa wysuwalna BKT 1U/19" RAL 7035 "Veni" | szt. | 1 |  | 0
4 | 1090 | 4.3.5.5 | Płyta czołowa BKT 1U 12xSC simplex/ MTRJ/ E2000 RAL 7035 "Veni" | szt. | 1 |  | 0
4 | 1091 | 4.3.5.6 | KASETA światłowodowa+pokrywa+2x uchwyt na 6 osłonek termokurczliwych (biała) | szt. | 1 |  | 0
4 | 1092 | 4.3.5.7 | Blachowkręt do adaptera SC ( przełącznice Data Plus, Veni - płyty V2) | szt. | 8 |  | 0
4 | 1093 | 4.3.5.8 | Osłonka spawów (45mm) termokurczliwa | szt. | 8 |  | 0
4 | 1094 | 4.3.5.9 | Przepust kablowy PG 16 | szt. | 1 |  | 0
4 | 1095 | 4.3.5.10 | Pigtail BKT LC/PC OM3 (50/125μm) easy strip 2m | szt. | 8 |  | 0
4 | 1096 | 4.3.5.11 | Adapter BKT LC MM duplex OM3 turkusowy (z flanszą) | szt. | 4 |  | 0
4 | 1097 | 4.3.5.12 | Zaślepka otworu SC Simplex czarna z tworzywa, prostokątna | szt. | 8 |  | 0
4 | 1098 | 4.3.5.13 | Panel krosowy 19" BKT, modularny na 24xRJ45, ekranowany, 1U, czarny, wymienne pola opisowe | szt. | 10 |  | 0
4 | 1099 | 4.3.5.14 | Moduł BKT RJ45 kat.6, ekranowany, keystone, beznarzędziowy | szt. | 240 |  | 0
4 | 1100 | 4.3.5.15 | Poziomy organizator kabli BKT 19" -z plastikowymi uszami o podwyższonej elastyczności RAL 9005 czarny 1U | szt. | 5 |  | 0
4 | 1101 | 4.3.5.16 | Komplet śrub montażowych ( 20 x śruba M6 + podkładka + nakretka koszykowa ) | szt. | 5 |  | 0
4 | 1102 | 4.3.5.17 | Listwa zasilająca w standardzie Rack 19 cali, wyposażona w 5 niezależnie zarządzanych gniazd 230V oraz moduł GSM do zdalnego sterowania gniazdami. | szt. | 2 |  | 0
4 | 1103 | 4.3.5.18 | Ramka z suportem BKT 2 MOD M45 (81 x 81 x 9) | szt. | 35 |  | 0
4 | 1104 | 4.3.5.19 | Puszka natynkowa BKT 2 MOD (81 x 81 x 40) | szt. | 35 |  | 0
4 | 1105 | 4.3.5.20 | Adapter kątowy BKT 2xRJ45 (45 x 45mm) pole opisowe | szt. | 100 |  | 0
4 | 1106 | 4.3.5.21 | Adapter kątowy BKT 1xRJ45 (45 x 45mm) pole opisowe | szt. | 20 |  | 0
4 | 1107 | 4.3.5.22 | Zaślepka BKT 1 MOD M22,5/45 | szt. | 20 |  | 0
4 | 1108 | 4.3.5.23 | Moduł BKT RJ45 kat.6, ekranowany, keystone, beznarzędziowy | szt. | 220 |  | 0
4 | 1109 | 4.3.5.24 | Patchcord BKT SF/UTP kat.6 LSOH szary RJ45 zalewany 0,5m | szt. | 222 |  | 0
4 | 1110 | 4.3.5.25 | Patchcord BKT SF/UTP kat.6 LSOH szary RJ45 zalewany 1m | szt. | 94 |  | 0
4 | 1111 | 4.3.5.26 | Patchcord BKT SF/UTP kat.6 LSOH szary RJ45 zalewany 1,5m | szt. | 94 |  | 0
4 | 1112 | 4.3.5.27 | Wtyk BKT RJ45 kat.6A, AWG 22-26, ekranowany, beznarzędziowy | szt. | 34 |  | 0
4 | 1113 | 4.3.5.28 | Layer 2/3 FortiGate switch controller compatible switch with 48 x GE RJ45 ports, 4 x GE SFP | szt. | 4 |  | 0
4 | 1114 | 4.3.5.29 | FortiSwitch-248D 3 Year 24x7 FortiCare Contract | szt. | 4 |  | 0
4 | 1115 | 4.3.5.30 | Layer 2/3 FortiGate switch controller compatible PoE+ switch with 48 x GE RJ45 ports, 4 x GE SFP, with automatic Max 740W POE output limit | szt. | 1 |  | 0
4 | 1116 | 4.3.5.31 | FortiSwitch-248E-FPOE 3 Year 24x7 FortiCare Contract | szt. | 1 |  | 0
4 | 1117 | 4.3.5.32 | Indoor Wireless Universal AP - Dual radio (802.11 b/g/n and 802.11a/n/ac, 2x2 MIMO), internal antennas, 1 x 10/100/1000 RJ45 port, BT / BLE. Ceiling/wall mount kit included.For power order: 802.3af PoE injector GPI-115 or AC adapter SP-FAP200-PA. Region | szt. | 7 |  | 0
4 | 1118 | 4.3.5.33 | FortiAP-U221EV 3 Year 24x7 FortiCare Contract | szt. | 7 |  | 0
4 | 1119 | 4.3.5.34 | Kabel U/FTP LSHF kat.6 BKT 455 drut niebieski 23AWG Eca (500m) | mb. | 10000 |  | 0
4 | 1120 | 4.3.5.35 | Kabel instalacyjny FTP KAT.6 żelowany, zewnętrzny | mb. | 200 |  | 0
4 | 1121 | 4.3.5.36 | Materiały pomocnicze i montażowe | kpl. | 1 |  | 0
4 | 1122 | 4.3.5.37 | Wykonanie pomiarów pomontażowych wykonanych instalacji | kpl | 1 |  | 0
3 | 1123 | 4.3.6 | System detekcji gazów w hali produkcyjnej |  |  |  | 0
4 | 1124 | 4.3.6.1 | 11046501.1V Szafa wisząca dwuczęściowa, BKT TOP 15U, 600/500/730 szer./gł./wys. mm., RAL 7035 ( konstrukcja spawana - nośność 50 kg ) | szt. | 2 |  | 0
4 | 1125 | 4.3.6.2 | MX62 OLDHAM Centrala detekcji gazu, konfiguracja dla 48 detektorów, 24 wy, karta komunikacyjna | kpl. | 1 |  | 0
4 | 1126 | 4.3.6.3 | OLCT100-XP H2 Czujniki wodoru 2000 ppm H2 OLCT100-XP H2, 0-2,000 ppm | szt. | 3 |  | 0
4 | 1127 | 4.3.6.4 | 1 - ATEX & M20 Cable entry - Aluminum | szt. | 9 |  | 0
4 | 1128 | 4.3.6.5 | Dławik Exd | szt. | 9 |  | 0
4 | 1129 | 4.3.6.6 | OLCT100-XP O2 Czujniki tlenu OLCT100-XP O2, 0-30% vol (2 years) | szt. | 6 |  | 0
4 | 1130 | 4.3.6.7 | YL60 STAHL Sygnalizatory optyczno-akustyczne - kolor pomarańczowy | szt. | 9 |  | 0
4 | 1131 | 4.3.6.8 | YL60 STAHL Sygnalizatory optyczno-akustyczne - kolor niebieski | szt. | 6 |  | 0
4 | 1132 | 4.3.6.9 | FX15, FL60 Sygnalizatory optyczny - kolor pomarańczowy | szt. | 2 |  | 0
4 | 1133 | 4.3.6.10 | Przewód sterowniczy BiT LiYCY 4x0,5 - okablowanie detektorów i sygnalizatorów | mb. | 1300 |  | 0
4 | 1134 | 4.3.6.11 | Przewód sterowniczy BiT LiYCY 4x0,5 - okablowanie do szaf automatyki | mb. | 600 |  | 0
4 | 1135 | 4.3.6.12 | Lyżo 6mm2 przewód uziemiający | mb. | 40 |  | 0
4 | 1136 | 4.3.6.13 | Materiały pomocnicze i montażowe, koknstrukcje wsporcze | kpl. | 1 |  | 0
4 | 1136 | 4.3.6.14 | Prace montażowe, programowanie systemu, integracja z centralami w budynku Szarym i Niebieskim, oraz z serwerem BMSuruchomienie instalacji |  |  |  | 0
4 | 1137 | 4.3.6.15 | Dokumentacja powykonawcza instalacji IT |  |  |  | 0
1 | 1138 | 5 | BMS |  |  |  | 0
2 | 1139 | 5.1 | BMS etap I |  |  |  | 0
4 | 1140 | 5.1.1 | Komputer all-in-one do wyświetlanie BMS. Matryca dotykowa, min:dysk SSD 256GB, 8GB RAM, Intel Core i7 9gen, montaż naścienny, | kpl | 1 |  | 0
4 | 1141 | 5.1.2 | Rozszerzenie licencji eteliWEB eWEB5000 do eWEB-10000 edytorem grafik enteliVIZ | kpl | 1 |  | 0
4 | 1142 | 5.1.3 | Rozszerzenie licencji CopperCube 2500 do CopperCube-XL-SQL - Coppercube Extra Large (5000 TL) w/ SQL Connector | kpl | 1 |  | 0
4 | 1143 | 5.1.4 | Prefabrykacja, dostawa, oprogramowanie rozdzielnicy sterującej AHU2. | kpl | 1 |  | 0
4 | 1144 | 5.1.5 | Prefabrykacja, dostawa, oprogramowanie rozdzielnicy sterującej AHU3A | kpl | 1 |  | 0
4 | 1145 | 5.1.6 | Prefabrykacja, dostawa, oprogramowanie rozdzielnicy sterującej AHU4 | kpl | 1 |  | 0
4 | 1146 | 5.1.7 | Prefabrykacja, dostawa, oprogramowanie rozdzielnicy sterującej AHU8 | kpl | 1 |  | 0
4 | 1147 | 5.1.8 | Prefabrykacja, dostawa, oprogramowanie rozdzielnicy sterującej AHU9 | kpl | 1 |  | 0
4 | 1148 | 5.1.9 | Prefabrykacja, dostawa, oprogramowanie rozdzielnicy sterującej RWC | kpl | 1 |  | 0
4 | 1149 | 5.1.10 | Prefabrykacja, dostawa, oprogramowanie rozdzielnicy sterującej CT | kpl | 1 |  | 0
4 | 1150 | 5.1.11 | Prefabrykacja, dostawa, oprogramowanie rozdzielnicy sterującej WL | kpl | 1 |  | 0
4 | 1151 | 5.1.12 | Prefabrykacja, dostawa, oprogramowanie szafki BMS1 | kpl | 1 |  | 0
4 | 1152 | 5.1.13 | Prefabrykacja, dostawa, oprogramowanie szafki BMS2 | kpl | 1 |  | 0
4 | 1153 | 5.1.14 | BiT 1000 C FR 2x0,75 | m | 3120 |  | 0
4 | 1154 | 5.1.15 | BiT 1000 C FR 3x0,75 | m | 1650 |  | 0
4 | 1155 | 5.1.16 | BiT 1000 C FR 4x0,75 | m | 1230 |  | 0
4 | 1156 | 5.1.17 | BiT 1000 C FR 8x0,75 | m | 52 |  | 0
4 | 1157 | 5.1.18 | BiT 1000 (St) FR 8x0,75 | m | 90 |  | 0
4 | 1158 | 5.1.19 | BiTsensor PE-H LSOH 2x2x0,34 | m | 105 |  | 0
4 | 1159 | 5.1.20 | BiT 1000 FR 2x0,75 | m | 2800 |  | 0
4 | 1160 | 5.1.21 | BiT 1000 FR 3x0,75 | m | 330 |  | 0
4 | 1161 | 5.1.22 | BiT 1000 FR 4x0,75 | m | 520 |  | 0
4 | 1162 | 5.1.23 | BiT 1000 FR 6x0,75 | m | 390 |  | 0
4 | 1163 | 5.1.24 | BiT 1000 FR 3G1,5 | m | 465 |  | 0
4 | 1164 | 5.1.25 | BiT 1000 FR 4G1,5 | m | 102 |  | 0
4 | 1165 | 5.1.26 | BiT 1000 CY FR 4G2,5 | m | 640 |  | 0
4 | 1166 | 5.1.27 | BiT 1000 CY FR 4G4 | m | 110 |  | 0
4 | 1167 | 5.1.28 | BiT 1000 CY FR 4G6 | m | 42 |  | 0
4 | 1168 | 5.1.29 | BiT 1000 CY FR 4G10 | m | 58 |  | 0
4 | 1169 | 5.1.30 | BiT 1000 CY FR 4G1,5 | m | 172 |  | 0
4 | 1170 | 5.1.31 | Programowanie, prace rozruchowe, pomiary pomontażowe etap I | kpl | 1 |  | 0
2 | 1171 | 5.2 | BMS etap II |  |  |  | 0
4 | 1172 | 5.2.1 | Prefabrykacja, dostawa, oprogramowanie rozdzielnicy sterującej AHU3B | kpl | 1 |  | 0
4 | 1173 | 5.2.2 | Prefabrykacja, dostawa, oprogramowanie rozdzielnicy sterującej AHU5 | kpl | 1 |  | 0
4 | 1174 | 5.2.3 | Prefabrykacja, dostawa, oprogramowanie rozdzielnicy sterującej AHU6 | kpl | 1 |  | 0
4 | 1175 | 5.2.4 | Prefabrykacja, dostawa, oprogramowanie rozdzielnicy sterującej AHU7 | kpl | 1 |  | 0
4 | 1176 | 5.2.5 | BiT 1000 C FR 2x0,75 | m | 1531.1 |  | 0
4 | 1177 | 5.2.6 | BiT 1000 C FR 3x0,75 | m | 975.8 |  | 0
4 | 1178 | 5.2.7 | BiT 1000 C FR 4x0,75 | m | 935.4 |  | 0
4 | 1179 | 5.2.8 | BiT 1000 C FR 6x0,75 | m | 46.8 |  | 0
4 | 1180 | 5.2.9 | BiT 1000 C FR 8x0,75 | m | 24.7 |  | 0
4 | 1181 | 5.2.10 | BiT 1000 FR 2x0,75 | m | 1663.7 |  | 0
4 | 1182 | 5.2.11 | BiT 1000 FR 3x0,75 | m | 203.3 |  | 0
4 | 1183 | 5.2.12 | BiT 1000 FR 4x0,75 | m | 133.9 |  | 0
4 | 1184 | 5.2.13 | BiT 1000 FR 6x0,75 | m | 170.3 |  | 0
4 | 1185 | 5.2.14 | BiT 1000 FR 3G1,5 | m | 337.5 |  | 0
4 | 1186 | 5.2.15 | BiT 1000 FR 4G1,5 | m | 97.5 |  | 0
4 | 1187 | 5.2.16 | BiT 1000 CY FR 4G2,5 | m | 405.4 |  | 0
4 | 1188 | 5.2.17 | BiT 1000 CY FR 4G4 | m | 63.7 |  | 0
4 | 1189 | 5.2.18 | BiT 1000 CY FR 4G6 | m | 35.1 |  | 0
4 | 1190 | 5.2.19 | Programowanie, prace rozruchowe, pomiary pomontażowe etap II | kpl | 1 |  | 0
4 | 1191 | 5.2.20 | Dokumentacja powykonawcza BMS | kpl | 1 |  | 0
1 | 1192 | 6 | Inne |  |  |  | 0
2 | 1193 | 6.1 | Prace inne wg wykonawcy nieuwzględnione powyżej |  |  |  | 0
0
0
0
0
0
0
0
0
0
0
0
0
0
0
0
0
0
0
0
0
0
0
0
0
0
0
0
0
0
0
0
0
0
0
0
0
0
0
0
0
0
0
0
0
0
Uwagi:
|  | 1 | Oferta ma charakter ryczałtowy, co oznacza, iż zawiera wszystkie pozycje zawarte w projektach wykonawczych i zgodnie z postanowieniami umowy realizacyjnej oraz, że jest wystarczająca do wykonania zadania, uruchomienia systemów i poprawnego, zgodnego z intencją Inwestora działania
|  | 2 | W przypadku gdy dana pozycja nie została wyceniona przyjmuje się, że wynagrodzenia za jej wykonanie zawarte jest w innych pozycjach, zgodnie z charakterem ryczałtu
|  | 3 | Proszę o wycenienie dokładnie rozwiązań projektowych bez zamienników, ewentualne uwagi czy doprecyzowania wpisac w kolumnie "Uwagi"
|  | 4 | Ofertent powinien wycenić wszystkie pozycje zawarte w Tabeli Podziału Ceny Ryczałtowej zgodnie ze szczegółowym podziałem zawartym powyżej
|  | 5 | Oferent jest zobowiązany do obliczenia i wstawienia własnych przedmiarów (różnicę podac w dziale "Inne") i cen jednostkowych, proszę o ile to możliwe nie stosować wyceny jako komplet w danej pozycji
|  | 6 | Oferty wyliczone jako komplety w całych poszczególnych działach nie będą rozpatrywane - brak możliwości weryfikacji zakresu
|  | 7 | Proszę nie zmieniać w żadnym przypadku formatu tabeli, nie zmieniać jednostek, nie dodawać wierszy (poza działem 6 - Inne) czy kolumn.
|  | 8 | W przypadku konieczności dopisania dodatkowych pozycji proszę umieścić je w dziale 6 - Inne
|  | 9 | W wycenie należy uwzględnić opis techniczny, rysunki, wizję lokalną i specyfikacje szczegółowe
|  | 10 | Proszę o sprawdzenie czy pozycje w poszczególnych branżach nie pokrywają się nawzajem.
|  | 11 | W przypadku, gdy prace wyspecyfikowane w ww. tabeli pokrywają się proszę o wycenienie ich tylko raz w celu poprawienia konkurencyjności ofert
|  | 12 | Wszystkie ceny wyrażone są w PLN - netto